## 工事情報 (hidden)
工事情報入力
工事名 | 山梨大学（武田１）ゼロエミッションみらいラボ(仮称)新営電気設備工事
内訳書作成日 | 2023-12-19
開札予定日 | 2024-03-15
工期末 | 2025-02-28
使用資料年月日
建設物価 | 2023-04-01
積算資料 | 2023-04-01
建築コスト情報 | 2023春
建築施工単価 | 2023春

## A-1 (hidden)
共通費，消費税等相当額の算出
工期及び直接工事費の区分等 A-1
工事名称 |  | 山梨大学（武田１）ゼロエミッションみらいラボ(仮称)新営電気設備工事 |  |  |  | 日 付 | 2023-12-19
工期
開札予定日 |  | 2024-03-15 |  | 期間日数 |  | 350 |  | 日
現場作業が出来ない期間 | [5 empty] | 0 |  | 日
工期末 |  | 2025-02-28 |  | T（工期） |  | 11.4 |  | ヶ月
直接工事費等の集計
|  | 新営工事 |  | 改修工事 |  | 合計
P | 直接工事費 | 0 |  |  |  | ① | 0
Po | 本設のための各種負担金 |  |  |  |  | ①g | 0
| 発生材処分費 | 0 |  |  |  | ①f | 0
P1 そ の 他 工 事 | 電波障害防除工事
特別高圧受変電設備工事
発電機設備工事
中央監視制御設備工事
| 太陽光発電設備工事 | 0
大規模屋外照明設備工事
舞台照明設備工事
舞台音響設備工事
外溝工事（舗装）
| 計 | 0 |  | 0 |  | ①e | 0
Pb | 直接工事費の内P0,P1以外の額 | ①a | 0 | ①c | 0
契約補償の要否
契約補償の要否 |  | 必 要 ・ 不 要
積み上げによる共通費（円）
|  | 新営工事 |  | 改修工事 |  | 合計
積み上げによる共通仮設費 |  | ④a |  | ④c |  | ④ | 0
積み上げによる現場管理費 |  | ⑨a |  | ⑨c |  | ⑨ | 0
|  | 住宅瑕疵担保履行法による資力確保のための費用 |  | 左記による以外の積み上げによる一般管理費等 |  | 合計
積み上げによる一般管理費等 | [5 empty] | ⑮ | 0

## A-2 (hidden)
共通費の算定 A-2
工事名称 |  | 山梨大学（武田１）ゼロエミッションみらいラボ(仮称)新営電気設備工事 |  |  |  |  | 日 付 |  | 2023-12-19 |  |  |  | 消すな→ | 共通仮設費率（新営電気設備工事） |  |  |  | 共通仮設費率（改修電気設備工事） |  |  |  | 現場管理費率（新営電気設備工事） |  |  |  | 現場管理費率（改修電気設備工事） |  |  |  | 一般管理費等率
項 目 |  | 合 計 | Pb 直接工事費の内P0,P1,aP以外の額 |  |  |  | P1 その他工事 |  | Po |  |  |  |  | 5百万円以下 |  | ５百万円を超える |  | ３百万円以下 |  | ３百万円を超える |  | 5百万円以下 |  | ５百万円を超える |  | ３百万円以下 |  | ３百万円を超える |  | ３百万円以下 |  | ２０億円を超える
|  |  | 新営工事 |  | 改修工事 |  |  |  | Po 発生材処分費 |  | 本設のための各種負担金
① | Ｐ 直接工事費 | 0 | ①a | 0 | ①c | 0 | ①e | 0 | ①f | 0 | ①g | 0 |  | 上限 | 7.19% | #DIV/0! | 16.73×P-0.0992 | 上限 | 5.21% | #DIV/0! | 8.47×P-0.0608 | 上限 | 38.6% | #NUM! | 263.03×Np-0.2253 | 上限 | 50.37% | #NUM! | 530.68×Np-0.2941 | 17.49% |  | 8.06%
①' | 直接工事費(PO除く) | 0 | ①a | 0 | ①c | 0 | ①e | 0 | [5 empty] | 下限 | 3.9% | #DIV/0! | 9.08×P-0.0992 | 下限 | 1.91% | #DIV/0! | 3.10×P-0.0608 | 下限 | 22.91% | #NUM! | 156.07×Np-0.2253 | 下限 | 17.67% | #NUM! | 186.18×Np-0.2941
①'' | 共通仮設費率 算出用直接工事費 | 0 | （単位 ： 千円）
② | ①''による 共通仮設費率 |  | #NUM! |  | #NUM! |  | 1% | [5 empty] | 消すな→ | 共通仮設費率（新営電気設備工事） |  |  |  | 共通仮設費率（改修電気設備工事） |  |  |  | 現場管理費率（新営電気設備工事） |  |  |  | 現場管理費率（改修電気設備工事） |  |  |  | 一般管理費等率
②' | 補正率 ※1 |  | 1 |  |  |  | 1 | [6 empty] | Kr= | 7.63% |  | ←W9 | Kr= | 7.63% |  | ←AB9 | Jo= | #NUM! |  | ←AG9 | Jo= | #NUM! |  | ←AL9 | Gp= | #NUM! |  | ←AQ9
②'' | ②×②' ※3 補正後の共通仮設費率 |  | #NUM! |  | #NUM! |  | 1% | [6 empty] | 旧決定 | 7.19% |  |  | 旧決定 | 5.21% |  |  | 旧決定 | #NUM! |  |  | 旧決定 | #NUM! |  |  | 決定 | #NUM!
③ | ①'×②'' 直接工事費(PO除く)×共通仮設費率 | #NUM! | #NUM! |  | #NUM! |  | 0 | [6 empty] | ５百万円以下 | 7.19% | #DIV/0! | ５百万円を超える | ３百万円以下 | 5.21% | #DIV/0! | ３百万円を超える | ５百万円以下 | #NUM! | #NUM! | ５百万円を超える | ３百万円以下 | #NUM! | #NUM! | ３百万円を超える | ３百万円以下 | #NUM! | #NUM! | ２０億円以上
④ | 積み上げによる共通仮設費 | 0 | ④a | 0 | ④c | 0 | [8 empty] | 7.19% | #DIV/0! |  |  | 5.21% | #DIV/0! |  |  | #NUM! | #NUM! |  |  | #NUM! | #NUM!
⑤ | ③+④ 共通仮設費計 | #NUM! | #NUM! |  | #NUM! |  | 0
⑥ | ①＋⑤ 純工事費 | #NUM! | ⑥a | #NUM! | ⑥c | #NUM! | ⑥e | 0 | ①f | 0 | ①g | 0 | 消すな→ | Kr=22.89×P-0.2462×T0.410 |  |  |  | Kr=10.15×P-0.2462×T0.6929 |  |  |  | Jo=351.48×Np-0.3528×T0.3524 |  |  |  | Jo=658.42×Np-0.4896×T0.7247 |  |  |  | Gp=29.102-3.340×logCp
⑥' | 純工事費(PO除く) | #NUM! | ⑥a | #NUM! | ⑥c | #NUM! | ⑥e | 0 | [5 empty] | Kr ： 共通仮設費率 （％） |  |  |  | Kr ： 共通仮設費率 （％） |  |  |  | Jo ： 現場管理費率 （％） |  |  |  | Jo ： 現場管理費率 （％） |  |  |  | Gp ： 一般管理費等率 （％）
⑥'' | 現場管理費率 算出用純工事費 | #NUM! | （単位 ： 千円） | [10 empty] | P ： 直接工事費 （千円） 5百万円以下は、5百万円とする |  |  |  | P ： 直接工事費 （千円） 3百万円以下は、3百万円とする |  |  |  | Np ： 純工事費 （千円） 5百万円以下は、5百万円とする |  |  |  | Np ： 純工事費 （千円） 3百万円以下は、3百万円とする |  |  |  | Cp ： 工事原価 （千円）
⑦ | ⑥''による 現場管理費率 |  | #NUM! |  | #NUM! |  | 2% | [6 empty] | T ： 工期 （か月） |  |  |  | T ： 工期 （か月） |  |  |  | T ： 工期 （か月） |  |  |  | T ： 工期 （か月）
⑦' | 補正率 ※2 |  | 1 |  | 1 |  | 1
⑦'' | ⑦×⑦' ※3 補正後の現場管理費率 |  | #NUM! |  | #NUM! |  | 2% | [6 empty] | Kr= | #NUM! |  |  | Kr= | #NUM! |  |  | Kr= | #NUM! |  |  | Kr= | #NUM! |  |  | Gp=29.102-3.340×logCp
⑧ | ⑥'×⑦'' 純工事費(PO除く)×現場管理費率 | #NUM! | #NUM! |  | #NUM! |  | 0 | [6 empty] | Kr ： 共通仮設費率 （％） |  |  |  | Kr ： 共通仮設費率 （％） |  |  |  | Jo ： 現場管理費率 （％） |  |  |  | Jo ： 現場管理費率 （％） |  |  |  | Gp ： 一般管理費等率 （％）
⑨ | 積み上げによる現場管理費 | 0 | ⑨a | 0 | ⑨c | 0 | [7 empty] | P ： 直接工事費 （千円） 1000万から10億まで適用 |  |  |  | P ： 直接工事費 （千円） 300万から10億まで適用 |  |  |  | P ： 直接工事費 （千円） 1000万から10億まで適用 |  |  |  | P ： 直接工事費 （千円） 300万から10億まで適用 |  |  |  | Cp ： 工事原価 （千円）
⑩ | ⑧+⑨ 現場管理費計 | #NUM! | #NUM! |  | #NUM! |  | 0 | [6 empty] | T ： 工期 （か月） |  |  |  | T ： 工期 （か月） |  |  |  | T ： 工期 （か月） |  |  |  | T ： 工期 （か月）
⑪ | ⑥＋⑩ 工事原価 | #NUM! | ⑪a | #NUM! | ⑪c | #NUM! | ⑪e | 0 | ①f | 0 | ①g | 0
⑪' | 工事原価（各種負担金を除く） | #NUM! | ⑪a | #NUM! | ⑪c | #NUM! | ⑪e | 0 | ①f | 0
⑪'' | 一般管理費等率 算出用工事原価 | #NUM! | （単位 ： 千円）
⑫ | ⑪''による 一般管理費等率 | #NUM! | [6 empty] | Ｔ（工期） |  | 11.4
⑫' | 契約保証補正値 ※4 | 0.04%
⑬ | ⑫+⑫' 一般管理費等率計 | #NUM!
[5 empty] | ※1 | 労務費が著しく少ない工事を発注する場合は0.9とする。
⑭ | ⑪'×⑬ 工事原価(各種負担金を除く)×一般管理費等率 | #NUM! |  |  | ※2 | 労務費が著しく少ない工事を発注する場合は0.8とする。
[5 empty] | ※3 | 経費率（②，⑦）×補正率（②'，⑦'）については，小数点以下第3位を四捨五入して第2位止めとする。
⑮ | 積み上げによる一般管理費等 | 0 |  |  | ※4 | 契約補償が必要な場合は一般管理費率に 0.004％ を加算する。
.
⑯ | ⑭+⑮ 一般管理費等 | #NUM!

## A-3 (hidden)
共通費の算定2 A-3
| 工事名称 | 山梨大学（武田１）ゼロエミッションみらいラボ(仮称)新営電気設備工事 | [8 empty] | 日付 |  | 2023-12-19
【(K) 共通仮設費の算定】
共通仮設費計 ⑤
|  |  | (K) | #NUM!
【(J) 現場管理費の算定】
現場管理費計 ⑩
|  |  | (Ｊ) | #NUM!
【(G) 一般管理費等の算定】
|  |  |  | 一般管理費等 ⑯ | [8 empty] | 内訳書記載上の金額
|  |  | (Ｇ) | #NUM! |  |  |  | 端数整理額 (α) |  | #NUM! | (G)' |  | #NUM! | 円
【(C) 工事価格】
| 直接工事費 ① |  |  | 共通仮設費 |  |  | 現場管理費 |  |  | 一般管理費等（端数整理前）
| 0 | ＋ | (K)' | #NUM! | ＋ | (J)' | #NUM! | ＋ | (G) | #NUM! | ＝ | (Ｃ) | #NUM!
工事価格決定欄
[8 empty] | 端数整理額 (α) |  | #NUM! |  | (C)' | #NUM! | 円
【(E) 共通費】
|  |  |  | 共通仮設費 |  |  | 現場管理費 |  |  | 一般管理費等（端数整理後）
|  |  | (K)' | #NUM! | ＋ | (J)' | #NUM! | ＋ | (G)' | #NUM! | ＝ | (E) | #NUM! | 円
【(S) 消費税等相当額】
|  |  | (C)' | #NUM! | × |  | 10 | ％ |  |  | ＝ | (S) | #NUM! | 円
【(Q) 積算価額】
|  |  | (C)' | #NUM! | ＋ | (S) | #NUM! |  |  |  | ＝ | (Q) | #NUM! | 円

## 最低標準価格算出 (hidden)
最低基準価格算出表
| 工事名称 | 山梨大学（武田１）ゼロエミッションみらいラボ(仮称)新営電気設備工事
| 予定価格 | 0 | (工事価格 | 0 | ）
|  | 統一基準における直接工事費の額 | 0 | ×9.63／10 | ＝ | 0
|  | 統一基準における共通仮設費の額 | 0 | ×9／10 | ＝ | 0
|  | 統一基準における現場管理費の額 | 0 | ×9／10 | ＝ | 0
|  | 統一基準における一般管理費の額 | 0 | ×6.8／10 | ＝ | 0
|  | 合計 |  |  |  | 0
|  | 消費税相当額 | 0 | ×10% |  | 0
|  | 算出最低基準価格 |  |  |  | 0 | 円
|  | 予定価格×7.5／10 | ＜ | 算出最低基準価格 | ＜ | 予定価格×9.2／10
|  | 0 | ＜ | 0 | ＞ | 0
上記より、最低基準価格が、予定価格に10分の9.2を乗じて得た額を超えるため、10分の9.2を乗じて得た額とする。
|  | よって、最低基準価格は、 | 0 | （税抜き） | 0 | （税込み）円となる。

## 最低標準価格 (hidden)
最低基準価格調書
件名 | 山梨大学（武田１）ゼロエミッションみらいラボ(仮称)新営電気設備工事
最低基準価格 | 金 | 0 | 円也
2024-03-15
←開札の日付を記入
国立大学法人 山梨大学
| 学長 | 中村 和彦

## 表紙(参考)
山梨大学（武田１）ゼロエミッションみらいラボ(仮称)新営電気設備工事
数量書（参考資料）(変更後)
令和６年１月

## 表紙 (hidden)
山梨大学（武田１）ゼロエミッションみらいラボ(仮称)新営電気設備工事
予定価格算出内訳明細書
山梨大学 施設・環境部
部 長 | 課 長 | 補 佐 | 担 当
国立大学法人 山梨大学

## 種目別内訳書
|  |  | 金 |  |  | 円
|  | （工事価格 | 金 |  |  | 円 |  | )
（種 目 別 内 訳）
名 称 |  | 摘 要 |  | 数 量 | 単 位 |  | 金 額 |  | 備 考
直 接 工 事 費
Ⅰ | ゼロエミッションみらいラボ |  |  | 1 | 式
Ⅱ | T1号館 |  |  | 1 | 式
Ⅲ | 屋外 |  |  | 1 | 式
計
共 通 費
Ⅰ | 共通仮設費 |  |  | 1 | 式
Ⅱ | 現場管理費 |  |  | 1 | 式
Ⅲ | 一般管理費等 |  |  | 1 | 式
計
合 計（工事価格）
| 消費税等相当額 |  |  | 1 | 式
総 合 計（工 事 費）

## 科目別内訳書
20 | 科目名称 |  | 摘要 | 数量 | 単位 | 金額 | 備考
1 | Ⅰ | ゼロエミッションみらいラボ
2 | 1 | 電灯設備 |  | 1 | 式
3 | 2 | 動力設備 |  | 1 | 式
4 | 3 | 発電設備 |  | 1 | 式
5 | 4 | 構内情報通信網設備 |  | 1 | 式
6 | 5 | 構内交換設備 |  | 1 | 式
7 | 6 | 集中検針設備 |  | 1 | 式
8 | 7 | 拡声設備 |  | 1 | 式
9 | 8 | ｲﾝﾀｰﾎﾝ設備 |  | 1 | 式
10 | 9 | 監視ｶﾒﾗ設備 |  | 1 | 式
11 | 10 | 防犯・入退室管理設備 |  | 1 | 式
12 | 11 | 火災報知設備 |  | 1 | 式
13 | 計
14
15 | Ⅱ | T1号館
16 | 1 | 受変電設備 |  | 1 | 式
17 | 計
18
19 | Ⅲ | 屋外
20 | 1 | 構内配電線路 |  | 1 | 式
1 | 2 | 構内通信線路 |  | 1 | 式
2 | 計
3
4
5
6
7
8
9
10
11
12
13
14
15
16
17
18
19
20

## 中科目別内訳書
20 | 科目名称 |  | 中科目名称 |  | 数量 | 単位 | 金額 | 備考
1 | Ⅰ | ゼロエミッションみらいラボ
2 | 1 | 電灯設備 | (1) | 電灯幹線 | 1 | 式
3 |  |  | (2) | 電灯分岐 | 1 | 式
4 |  |  | (3) | 非常照明・誘導灯 | 1 | 式
5 |  |  | (4) | ｺﾝｾﾝﾄ分岐 | 1 | 式
6 |  | 計
7
8 | 2 | 動力設備 | (1) | 動力幹線 | 1 | 式
9 |  |  | (2) | 動力分岐 | 1 | 式
10 |  | 計
11
12 | 3 | 発電設備 | (1) | 太陽光発電 | 1 | 式
13 |  | 計
14
15 | 4 | 構内情報通信網設備 |  |  | 1 | 式
16 |  | 計
17
18 | 5 | 構内交換設備 |  |  | 1 | 式
19 |  | 計
20
1 | 6 | 集中検針設備 |  |  | 1 | 式
2 |  | 計
3
4 | 7 | 拡声設備 |  |  | 1 | 式
5 |  | 計
6
7 | 8 | ｲﾝﾀｰﾎﾝ設備 |  |  | 1 | 式
8 |  | 計
9
10 | 9 | 監視ｶﾒﾗ設備 |  |  | 1 | 式
11 |  | 計
12
13 | 10 | 防犯・入退室管理設備 |  |  | 1 | 式
14 |  | 計
15
16 | 11 | 火災報知設備 | (1) | 自動火災報知設備 | 1 | 式
17 |  |  | (2) | 自動閉鎖 | 1 | 式
18 |  | 計
19
20 | Ⅱ | T1号館
1 | 1 | 受変電設備 |  |  | 1 | 式
2 |  | 計
3
4 | Ⅲ | 屋外
5 | 1 | 構内配電線路 |  |  | 1 | 式
6 |  | 計
7
8 | 2 | 構内通信線路 |  |  | 1 | 式
9 |  | 計
10
11
12
13
14
15
16
17
18
19
20

## 細目
20 | 名称 |  | 摘 要 |  | 数量 | 単位 | 単 価 | 金 額 | 備考
1 | Ⅰ | ゼロエミッションみらいラボ
2 | 1 | 電灯設備
3 | (1) | 電灯幹線
4 |  | 分岐盤 | LP-M |  | 1 | 面
5 |  | EM-IE | 5.5（管内） |  | 114 | ｍ
6 |  | EM-IE | 5.5（ﾗｯｸ） |  | 45 | ｍ
7 |  | EM-IE | 14（管内） |  | 17 | ｍ
8 |  | EM-IE | 22（管内） |  | 17 | ｍ
9 |  | EM-IE | 38（管内） |  | 14 | ｍ
10 |  | EM-IE | 38（ﾗｯｸ） |  | 248 | ｍ
11 |  | EM-CET | 14 (管内) |  | 11 | ｍ
12 |  | EM-CET | 14 (ﾗｯｸ) |  | 15 | ｍ
13 |  | EM-CET | 22 (管内) |  | 7 | ｍ
14 |  | EM-CET | 22 (ｺﾛｶﾞｼ) |  | 6 | ｍ
15 |  | EM-CET | 22 (ﾗｯｸ) |  | 19 | ｍ
16 |  | EM-CET | 38 (管内) |  | 5 | ｍ
17 |  | EM-CET | 39 (ｺﾛｶﾞｼ) |  | 6 | ｍ
18 |  | EM-CET | 38 (ﾗｯｸ) |  | 37 | ｍ
19 |  | EM-CET | 60 (ﾗｯｸ) |  | 6 | ｍ
20 |  | EM-CET | 100 (管内) |  | 10 | ｍ
1 |  | EM-CET | 100 (ﾗｯｸ) |  | 54 | ｍ
2 |  | EM-CET | 150 (管内) |  | 11 | ｍ
3 |  | EM-CET | 150 (ﾗｯｸ) |  | 135 | ｍ
4 |  | EM-CET | 200 (管内) |  | 7 | ｍ
5 |  | EM-CET | 200 (ﾗｯｸ) |  | 63 | ｍ
6 |  | 電線管 | G36 (露出) |  | 2 | ｍ
7 |  | 電線管 | G82 (露出) |  | 5 | ｍ
8 |  | 電線管 | G104 (露出) |  | 8 | ｍ
9 |  | 電線管 | E39 (露出) |  | 18 | ｍ
10 |  | 電線管 | E51 (露出) |  | 5 | ｍ
11 |  | 電線管 | E63 (露出) |  | 8 | ｍ
12 |  | 電線管 | E75 (露出) |  | 3 | ｍ
13 |  | ｹｰﾌﾞﾙﾗｯｸ | ZM-300A ｾﾊﾟ付 |  | 326 | ｍ
14 |  | ｹｰﾌﾞﾙﾗｯｸ | ZM-500B ｾﾊﾟ付 |  | 78 | ｍ
15 |  | ｹｰﾌﾞﾙﾗｯｸ | ZM-600B ｾﾊﾟ付 |  | 5 | ｍ
16 |  | ｹｰﾌﾞﾙﾗｯｸ | ZM-1000B ｾﾊﾟ付 |  | 18 | ｍ
17 |  | ｹｰﾌﾞﾙﾗｯｸ | Z35-1000B ｾﾊﾟ付 |  | 20 | ｍ
18 |  | ｹｰﾌﾞﾙﾗｯｸ分岐材 | T分岐 CET22-14-14 |  | 1 | 組
19 |  | ｹｰﾌﾞﾙﾗｯｸ分岐材 | T分岐 CET22-22-14 |  | 1 | 組
20 |  | ｹｰﾌﾞﾙﾗｯｸ分岐材 | T分岐 CET38-38-14 |  | 2 | 組
1 |  | ｹｰﾌﾞﾙﾗｯｸ分岐材 | T分岐 CET38-38-22 |  | 2 | 組
2 |  | ｹｰﾌﾞﾙﾗｯｸ分岐材 | T分岐 CET100-38-38 |  | 1 | 組
3 |  | ｹｰﾌﾞﾙﾗｯｸ分岐材 | T分岐 CET100-60-22 |  | 1 | 組
4 |  | ｹｰﾌﾞﾙﾗｯｸ分岐材 | T分岐 CET150-150-60 |  | 1 | 組
5 |  | ｹｰﾌﾞﾙﾗｯｸ分岐材 | X分岐 CET150-100-100-38 |  | 1 | 組
6 |  | ﾗｯｸ接続箇所ﾎﾞﾝﾄﾞ接地 | IE14×1 (ﾗｯｸ) |  | 71 | ｍ
7 |  | 防火区画貫通処理 |  |  | 1 | 式
8 |  | 接地工事 | ED |  | 1 | ヶ所
9 |  | 接地工事 | ED(ELB) |  | 1 | ヶ所
10 |  | 接地工事 | Et |  | 2 | ヶ所
11 |  | 防水ｽﾘｰﾌﾞ | 200Φ |  | 2 | 本
12 |  | 梁貫通ｽﾘｰﾌﾞ | 200Φ |  | 8 | 本
13 |  | 計
14
15 | (2) | 電灯分岐
16 |  | 分電盤 | 1LP-1 |  | 1 | 面
17 |  | 分電盤 | 2L-1 |  | 1 | 面
18 |  | 分電盤 | 2L-2 |  | 1 | 面
19 |  | 分電盤 | 2L-3 |  | 1 | 面
20 |  | 分電盤 | 3L-1 |  | 1 | 面
1 |  | 分電盤 | 4L-1 |  | 1 | 面
2 |  | 実験盤 | 1EX-1 |  | 1 | 面
3 |  | 実験盤 | 2EX-1 |  | 1 | 面
4 |  | 実験盤 | 2EX-2 |  | 1 | 面
5 |  | 実験盤 | 3EX-1 |  | 1 | 面
6 |  | 実験盤 | 3EX-2 |  | 1 | 面
7 |  | 実験盤 | 3EX-3 |  | 1 | 面
8 |  | 実験盤 | 4EX-1 |  | 1 | 面
9 |  | 実験盤 | 4EX-2 |  | 1 | 面
10 |  | 実験盤 | 4EX-3 |  | 1 | 面
11 |  | 照明器具 | SP-1 |  | 1 | 個
12 |  | 照明器具 | SP-2 |  | 15 | 個
13 |  | 照明器具 | SP-3 |  | 2 | 個
14 |  | 照明器具 | SP-4 |  | 1 | 個
15 |  | 照明器具 | LSS1-2-15-LN |  | 9 | 個
16 |  | 照明器具 | LSS1-4-23-LN |  | 84 | 個
17 |  | 照明器具 | LSS1-4-30-LN |  | 8 | 個
18 |  | 照明器具 | LSS1-4-48-LN |  | 16 | 個
19 |  | 照明器具 | LSS1-4-65-LN |  | 116 | 個
20 |  | 照明器具 | LBF3MP/RP-4-20 |  | 7 | 個
1 |  | 照明器具 | LRS1-08-LN |  | 54 | 個
2 |  | 照明器具 | LRS1-17-LN |  | 4 | 個
3 |  | 照明器具 | LRS1-22-LN |  | 42 | 個
4 |  | 埋込ｽｲｯﾁ | 1P15A×1 |  | 22 | 個
5 |  | 埋込ｽｲｯﾁ | 1P15A×2 |  | 3 | 個
6 |  | 埋込ｽｲｯﾁ | 1P15A×3 |  | 3 | 個
7 |  | 埋込ｽｲｯﾁ | 1P15A×4 |  | 3 | 個
8 |  | 埋込ｽｲｯﾁ | 1P15A(L)×1 |  | 1 | 個
9 |  | 埋込ｽｲｯﾁ | 1P15A×1,1P15A(L)×1 |  | 2 | 個
10 |  | 埋込ｽｲｯﾁ | 1P15A×3,1P15A(L)×1 |  | 1 | 個
11 |  | 埋込ｽｲｯﾁ | 1P15A(WP)×1,1P15A(L)(WP)×1 |  | 1 | 個
12 |  | 埋込ｽｲｯﾁ | 3W15A×1 |  | 2 | 個
13 |  | 埋込ｽｲｯﾁ | 3W15A×3 |  | 3 | 個
14 |  | 埋込ｽｲｯﾁ | 3W15A×6 |  | 2 | 個
15 |  | 埋込ｽｲｯﾁ | 3W15A×8 |  | 2 | 個
16 |  | 埋込ｽｲｯﾁ | 3W15A×3,1P15A(L)×1 |  | 1 | 個
17 |  | 埋込ｽｲｯﾁ | 3W15A×6,1P15A(L)×1 |  | 2 | 個
18 |  | 埋込ｽｲｯﾁ | 1P15A×1(WP) |  | 1 | 個
19 |  | 埋込ﾘﾓｺﾝｽｲｯﾁ | 9回路 |  | 2 | 個
20 |  | 照明制御装置 | 親機 |  | 21 | 個
1 |  | 照明制御装置 | 親機 (WP) |  | 1 | 個
2 |  | 照明制御装置 | 子機 |  | 19 | 個
3 |  | 照明制御装置 | 換気扇連動用 |  | 5 | 個
4 |  | 操作ｽｲｯﾁ | 1回路型 |  | 12 | 個
5 |  | EM-IE | 1.6（管内） |  | 549 | ｍ
6 |  | EM-IE | 1.6（PF管内） |  | 175 | ｍ
7 |  | EM-IE | 2.0（管内） |  | 29 | ｍ
8 |  | EM-EEF | 1.6-2C（管内） |  | 8 | ｍ
9 |  | EM-EEF | 1.6-2C（PF管内） |  | 41 | ｍ
10 |  | EM-EEF | 1.6-2C（ﾗｯｸ） |  | 282 | ｍ
11 |  | EM-EEF | 1.6-2C（ｺﾛｶﾞｼ） |  | 99 | ｍ
12 |  | EM-EEF | 1.6-3C（管内） |  | 26 | ｍ
13 |  | EM-EEF | 1.6-3C（ﾗｯｸ） |  | 256 | ｍ
14 |  | EM-EEF | 1.6-3C（ｺﾛｶﾞｼ） |  | 459 | ｍ
15 |  | EM-EEF | 2.0-2C（管内） |  | 6 | ｍ
16 |  | EM-EEF | 2.0-2C（ﾗｯｸ） |  | 52 | ｍ
17 |  | EM-EEF | 2.0-3C（管内） |  | 37 | ｍ
18 |  | EM-EEF | 2.0-3C（PF管内） |  | 1 | ｍ
19 |  | EM-EEF | 2.0-3C（ﾗｯｸ） |  | 303 | ｍ
20 |  | EM-EEF | 2.0-3C（ｺﾛｶﾞｼ） |  | 113 | ｍ
1 |  | EM-FCPEE | 1.2-1P（管内） |  | 7 | ｍ
2 |  | EM-FCPEE | 1.2-1P（PF管内） |  | 6 | ｍ
3 |  | EM-FCPEE | 1.2-1P（ﾗｯｸ） |  | 25 | ｍ
4 |  | EM-FCPEE | 1.2-1P（ｺﾛｶﾞｼ） |  | 105 | ｍ
5 |  | 電線管 | G16 (露出) |  | 39 | ｍ
6 |  | 電線管 | E19(露出) |  | 225 | ｍ
7 |  | 電線管 | E25(露出) |  | 152 | ｍ
8 |  | 電線管 | E31(露出) |  | 6 | ｍ
9 |  | 電線管 | PF16 (隠蔽) |  | 3 | ｍ
10 |  | 電線管 | PF22 (隠蔽) |  | 109 | ｍ
11 |  | 電線管 | PF28 (隠蔽) |  | 50 | ｍ
12 |  | 塗装費 | G16 |  | 37 | ｍ
13 |  | ｼｰﾘﾝｸﾞﾌｨｯﾁﾝｸﾞ | G16 |  | 1 | 本
14 |  | ﾌﾟﾘｶﾁｭｰﾌﾞ | F2 (17) |  | 8 | 本
15 |  | ﾌﾟﾘｶﾁｭｰﾌﾞ | F2 (24) |  | 2 | 本
16 |  | ｱｳﾄﾚｯﾄﾎﾞｯｸｽ | OB中四44ｶﾊﾞｰ付 |  | 85 | 個
17 |  | ｽｲｯﾁﾎﾞｯｸｽ | 1ヶ用 |  | 33 | 個
18 |  | ｽｲｯﾁﾎﾞｯｸｽ | 2ヶ用 |  | 6 | 個
19 |  | ｽｲｯﾁﾎﾞｯｸｽ | 3ヶ用 |  | 4 | 個
20 |  | 露出ｽｲｯﾁﾎﾞｯｸｽ | 1ヶ用 E19-1方出 |  | 20 | 個
1 |  | 露出丸形ﾎﾞｯｸｽ | E19-1方出 |  | 11 | 個
2 |  | 露出丸形ﾎﾞｯｸｽ | E19-2方出 |  | 16 | 個
3 |  | 露出丸形ﾎﾞｯｸｽ | E19-3方出 |  | 10 | 個
4 |  | 露出丸形ﾎﾞｯｸｽ | E19-4方出 |  | 3 | 個
5 |  | 露出丸形ﾎﾞｯｸｽ | E25-1方出 |  | 4 | 個
6 |  | 露出丸形ﾎﾞｯｸｽ | E25-2方出 |  | 2 | 個
7 |  | 露出丸形ﾎﾞｯｸｽ | E25-3方出 |  | 7 | 個
8 |  | 露出丸形ﾎﾞｯｸｽ | E25-4方出 |  | 1 | 個
9 |  | ﾌﾟﾙﾎﾞｯｸｽ |  |  | 1 | 式
10 |  | ﾌﾟﾙﾎﾞｯｸｽ | 防水型 |  | 1 | 式
11 |  | 計
12
13 | (3) | 非常照明・誘導灯
14 |  | 避難口誘導灯 | SH1-FBF20-BL |  | 2 | 個
15 |  | 避難口誘導灯 | SH1-FSF20-BL |  | 11 | 個
16 |  | 避難口誘導灯 | SH1-FBF22-C |  | 1 | 個
17 |  | 通路誘導灯 | ST1-FSF23-C |  | 3 | 個
18 |  | 階段通路誘導灯 | LDS2-SK1-LBF11 |  | 14 | 個
19 |  | 計
20
1 | (4) | ｺﾝｾﾝﾄ分岐
2 |  | ｹｰｽﾌﾞﾚｰｶｰ | MCCB 2P30A 屋内用 |  | 7 | 面
3 |  | ｹｰｽﾌﾞﾚｰｶｰ | MCCB 2P40A 屋内用 |  | 8 | 面
4 |  | ｹｰｽﾌﾞﾚｰｶｰ | MCCB 2P125A 屋内用 |  | 1 | 面
5 |  | ｹｰｽﾌﾞﾚｰｶｰ | MCCB 2P225A 屋内用 |  | 1 | 面
6 |  | 壁付ｺﾝｾﾝﾄ | 2P15A×2 接地極付 |  | 145 | 個
7 |  | 壁付ｺﾝｾﾝﾄ | 2P15A×1 接地極+接地端子付 |  | 25 | 個
8 |  | 壁付ｺﾝｾﾝﾄ | 2P20A×1 接地極 |  | 1 | 個
9 |  | 複合ｺﾝｾﾝﾄ | 2P15A×2 接地極+電話/LAN |  | 18 | 個
10 |  | 防水型ｺﾝｾﾝﾄ | 2P15A×1 接地端子付 |  | 1 | 個
11 |  | 露出ｺﾝｾﾝﾄ | 2P15A×2 接地極 |  | 7 | 個
12 |  | 露出抜止ｺﾝｾﾝﾄ | 2P20A×1 接地極付 250V |  | 3 | 個
13 |  | EM-IE | 1.6 (管内) |  | 105 | ｍ
14 |  | EM-IE | 2.0 (管内) |  | 210 | ｍ
15 |  | EM-IE | 8 (ﾗｯｸ) |  | 4 | ｍ
16 |  | EM-IE | 14 (ﾗｯｸ) |  | 5 | ｍ
17 |  | EM-EEF | 2.0-2C（管内） |  | 1 | ｍ
18 |  | EM-EEF | 2.0-2C（ﾗｯｸ） |  | 17 | ｍ
19 |  | EM-EEF | 2.0-3C（管内） |  | 136 | ｍ
20 |  | EM-EEF | 2.0-3C（PF管内） |  | 609 | ｍ
1 |  | EM-EEF | 2.0-3C（ﾗｯｸ） |  | 1241 | ｍ
2 |  | EM-EEF | 2.0-3C（ｺﾛｶﾞｼ） |  | 658 | ｍ
3 |  | EM-CE | 3.5-3C（管内） |  | 3 | ｍ
4 |  | EM-CE | 3.5-3C（ﾗｯｸ） |  | 66 | ｍ
5 |  | EM-CE | 5.5-3C（ﾗｯｸ） |  | 58 | ｍ
6 |  | EM-CE | 38-2C（ﾗｯｸ） |  | 4 | ｍ
7 |  | EM-CE | 60-2C（ﾗｯｸ） |  | 5 | ｍ
8 |  | 電線管 | E19 (露出) |  | 105 | ｍ
9 |  | 電線管 | E25 (露出) |  | 138 | ｍ
10 |  | 電線管 | E31 (露出) |  | 1 | ｍ
11 |  | 電線管 | PF22 (隠蔽) |  | 609 | ｍ
12 |  | ﾗｲﾃｨﾝｸﾞﾀﾞｸﾄ | 1M |  | 11 | 本
13 |  | ﾗｲﾃｨﾝｸﾞﾀﾞｸﾄ | 2M |  | 11 | 本
14 |  | ﾌｨｰﾄﾞｲﾝｷｬｯﾌﾟ |  |  | 11 | 個
15 |  | ｴﾝﾄﾞｷｬｯﾌﾟ |  |  | 11 | 個
16 |  | ｼﾞｮｲﾅｰ |  |  | 11 | 個
17 |  | ｱｳﾄﾚｯﾄﾎﾞｯｸｽ | OB中四44ｶﾊﾞｰ付 |  | 210 | 個
18 |  | ｽｲｯﾁﾎﾞｯｸｽ | 3ヶ用 ｾﾊﾟﾚｰﾀｰ付 |  | 18 | 個
19 |  | 露出ｽｲｯﾁﾎﾞｯｸｽ | 1ヶ用 E19-1方出 |  | 4 | 個
20 |  | 露出ｽｲｯﾁﾎﾞｯｸｽ | 1ヶ用 E25-1方出 |  | 1 | 個
1 |  | 露出ｽｲｯﾁﾎﾞｯｸｽ | 1ヶ用 G16-1方出 |  | 1 | 個
2 |  | 露出ｽｲｯﾁﾎﾞｯｸｽ | 3ヶ用 E25-1方出 ｾﾊﾟﾚｰﾀｰ付 |  | 9 | 個
3 |  | 露出丸形ﾎﾞｯｸｽ | E19-2方出 |  | 5 | 個
4 |  | 露出丸形ﾎﾞｯｸｽ | E19-3方出 |  | 1 | 個
5 |  | 露出丸形ﾎﾞｯｸｽ | E25-1方出 |  | 62 | 個
6 |  | 露出丸形ﾎﾞｯｸｽ | E25-2方出 |  | 3 | 個
7 |  | 露出丸形ﾎﾞｯｸｽ | E25-3方出 |  | 7 | 個
8 |  | ﾌﾟﾙﾎﾞｯｸｽ |  |  | 1 | 式
9 |  | 計
10
11 | 2 | 動力設備
12 | (1) | 動力幹線
13 |  | EM-IE | 5.5（管内） |  | 4 | ｍ
14 |  | EM-CET | 14 (管内) |  | 19 | ｍ
15 |  | EM-CET | 14(ﾗｯｸ) |  | 49 | ｍ
16 |  | EM-CET | 14 (ｺﾛｶﾞｼ) |  | 1 | ｍ
17 |  | EM-CET | 22 (管内) |  | 3 | ｍ
18 |  | EM-CET | 22(ﾗｯｸ) |  | 33 | ｍ
19 |  | EM-CET | 38(ﾗｯｸ) |  | 21 | ｍ
20 |  | EM-CET | 60 (管内) |  | 3 | ｍ
1 |  | EM-CET | 60(ﾗｯｸ) |  | 6 | ｍ
2 |  | EM-CET | 100 (管内) |  | 3 | ｍ
3 |  | EM-CET | 100(ﾗｯｸ) |  | 20 | ｍ
4 |  | EM-CET | 150 (管内) |  | 2 | ｍ
5 |  | EM-CET | 150(ﾗｯｸ) |  | 23 | ｍ
6 |  | EM-CET | 200 (管内) |  | 2 | ｍ
7 |  | EM-CET | 200(ﾗｯｸ) |  | 23 | ｍ
8 |  | 電線管 | G36（露出） |  | 2 | ｍ
9 |  | 電線管 | G92（露出） |  | 2 | ｍ
10 |  | 電線管 | G104（露出） |  | 2 | ｍ
11 |  | 電線管 | E39(露出） |  | 20 | ｍ
12 |  | 電線管 | E63(露出） |  | 6 | ｍ
13 |  | ｹｰﾌﾞﾙﾗｯｸ分岐材 | T分岐 CET22-14-14 |  | 1 | 組
14 |  | ｹｰﾌﾞﾙﾗｯｸ分岐材 | T分岐 CET22-22-14 |  | 1 | 組
15 |  | ｹｰﾌﾞﾙﾗｯｸ分岐材 | T分岐 CET38-22-14 |  | 1 | 組
16 |  | ｹｰﾌﾞﾙﾗｯｸ分岐材 | T分岐 CET100-100-60 |  | 1 | 組
17 |  | 金属管（短管）貫通処理 | E39 |  | 1 | ヶ所
18 |  | 防火区画 | 50Φ 壁 |  | 33 | ヶ所
19 |  | 防火区画 | 100Φ 壁 |  | 20 | ヶ所
20 |  | 防火区画 | 700×200 |  | 1 | ヶ所
1 |  | 計
2
3 | (2) | 動力分岐
4 |  | ｹｰｽﾌﾞﾚｰｶｰ | MCCB 2P20A (WP) |  | 25 | 面
5 |  | ｹｰｽﾌﾞﾚｰｶｰ | MCCB 3P40A |  | 1 | 面
6 |  | ｹｰｽﾌﾞﾚｰｶｰ | MCCB 3P30A (WP) |  | 18 | 面
7 |  | ｹｰｽﾌﾞﾚｰｶｰ | MCCB 3P125A (WP) |  | 1 | 面
8 |  | 開閉器箱 | RS-1 |  | 1 | 面
9 |  | EM-IE | 5.5（管内） |  | 7 | ｍ
10 |  | EM-IE | 5.5（ﾗｯｸ） |  | 3 | ｍ
11 |  | EM-IE | 8（管内） |  | 14 | ｍ
12 |  | EM-IE | 8（ﾗｯｸ） |  | 19 | ｍ
13 |  | EM-EEF | 1.6-3C（管内） |  | 128 | ｍ
14 |  | EM-EEF | 1.6-3C（ﾗｯｸ） |  | 348 | ｍ
15 |  | EM-EEF | 1.6-3C（ｺﾛｶﾞｼ） |  | 157 | ｍ
16 |  | EM-EEF | 1.6-3C（PF管内） |  | 48 | ｍ
17 |  | EM-EEF | 2.0-3C（管内） |  | 89 | ｍ
18 |  | EM-EEF | 2.0-3C（PF管内） |  | 35 | ｍ
19 |  | EM-EEF | 2.0-3C（ﾗｯｸ） |  | 259 | ｍ
20 |  | EM-EEF | 2.0-3C（ｺﾛｶﾞｼ） |  | 151 | ｍ
1 |  | EM-CE | 3.5-3C（管内） |  | 54 | ｍ
2 |  | EM-CE | 3.5-4C（管内） |  | 387 | ｍ
3 |  | EM-CE | 3.5-4C（ﾗｯｸ） |  | 398 | ｍ
4 |  | EM-CE | 5.5-4C（管内） |  | 130 | ｍ
5 |  | EM-CE | 5.5-4C（ﾗｯｸ） |  | 211 | ｍ
6 |  | EM-CE | 8-3C（管内） |  | 6 | ｍ
7 |  | EM-CE | 8-3C（ﾗｯｸ） |  | 3 | ｍ
8 |  | EM-CE | 8-3C（ｺﾛｶﾞｼ） |  | 1 | ｍ
9 |  | EM-CE | 22-3C（管内） |  | 3 | ｍ
10 |  | EM-CE | 38-3C（管内） |  | 5 | ｍ
11 |  | EM-CE | 60-3C（管内） |  | 6 | ｍ
12 |  | EM-CE | 60-3C（ﾗｯｸ） |  | 19 | ｍ
13 |  | EM-CEE | 2-4C（管内） |  | 5 | ｍ
14 |  | EM-CEE | 2-4C（ﾗｯｸ） |  | 30 | ｍ
15 |  | EM-CEE | 2-5C（管内） |  | 1 | ｍ
16 |  | EM-CEE | 2-5C（FEP管内） |  | 20 | ｍ
17 |  | EM-CEE | 2-5C（ﾗｯｸ） |  | 1 | ｍ
18 |  | 電線管 | PF22 (隠蔽) |  | 35 | ｍ
19 |  | 電線管 | PF28 (隠蔽) |  | 24 | ｍ
20 |  | 電線管 | G22(露出) |  | 9 | ｍ
1 |  | 電線管 | G28(露出) |  | 206 | ｍ
2 |  | 電線管 | G42(露出) |  | 3 | ｍ
3 |  | 電線管 | G54(露出) |  | 5 | ｍ
4 |  | 電線管 | G70(露出) |  | 23 | ｍ
5 |  | 電線管 | E25(露出) |  | 95 | ｍ
6 |  | 電線管 | E31(露出) |  | 222 | ｍ
7 |  | 電線管 | E75(露出) |  | 4 | ｍ
8 |  | 電線管 | FEP30(埋設） |  | 20 | ｍ
9 |  | ｱｳﾄﾚｯﾄﾎﾞｯｸｽ |  |  | 11 | 個
10 |  | ｽｲｯﾁﾎﾞｯｸｽ | 1ヶ用 |  | 17 | 個
11 |  | 露出ｽｲｯﾁﾎﾞｯｸｽ | E-31-1ヶ用-1方出 |  | 17 | 個
12 |  | 露出ｽｲｯﾁﾎﾞｯｸｽ | 丸形-E31-2方出 |  | 4 | 個
13 |  | 露出ｽｲｯﾁﾎﾞｯｸｽ | 丸形-G28-2方出 |  | 10 | 個
14 |  | 電動機接続材 | F2(24) |  | 10 | 本
15 |  | 電動機接続材 | F2(30) |  | 18 | 本
16 |  | 電動機接続材 | F2(30)WP |  | 50 | 本
17 |  | 電動機接続材 | F2(50)WP |  | 1 | 本
18 |  | 電動機接続材 | F2(63)WP |  | 3 | 本
19 |  | 電動機結線費 | 7.5kW以下 |  | 32 | ヶ所
20 |  | 電動機結線費 | 11.0kW以上 |  | 1 | ヶ所
1 |  | 金属管（短管）貫通処理 | E31 |  | 1 | ヶ所
2 |  | 塗装費 | G22 |  | 9 | ｍ
3 |  | 塗装費 | G28 |  | 203 | ｍ
4 |  | 塗装費 | G42 |  | 3 | ｍ
5 |  | 塗装費 | G54 |  | 5 | ｍ
6 |  | 塗装費 | G70 |  | 23 | ｍ
7 |  | ﾌﾟﾙﾎﾞｯｸｽ |  |  | 1 | 式
8 |  | ﾌﾟﾙﾎﾞｯｸｽ | 防水型 |  | 1 | 式
9 |  | 土工事 |  |  | 1 | 式
10 |  | 計
11
12 | 3 | 発電設備
13 | (1) | 太陽光発電
14 |  | 太陽電池ｱﾚｲ | 出力：5kW以上 |  | 1 | 式
15 |  | 架台 |  |  | 1 | 式
16 |  | パワーコンディショナー | 屋内型、5kW以上 | 接続箱内蔵 | 1 | 台
17 |  | 接続箱 |  |  | 1 | 台
18 |  | 表示装置 | ﾓﾆﾀ：液晶ﾃﾞｨｽﾌﾟﾚｲ、 表示ｻｲｽﾞ 15形以上 |  | 1 | 台
19 |  | 日射計 |  |  | 1 | 台
20 |  | 気温計 |  |  | 1 | 台
1 |  | 計測装置 |  |  | 1 | 式
2 |  | 機器間ケーブル工事 |  |  | 1 | 式
3 |  | 据付工事費 |  |  | 1 | 式
4 |  | 各機器試験調整費 |  |  | 1 | 式
5 |  | EM-CE | 14-2C (管内) |  | 7 | ｍ
6 |  | EM-CE | 14-2C (ﾗｯｸ) |  | 1 | ｍ
7 |  | EM-CET | 22 (管内) |  | 4 | ｍ
8 |  | EM-CET | 22 (ﾗｯｸ) |  | 15 | ｍ
9 |  | EM-CEES | 1.25-4C（管内） |  | 6 | ｍ
10 |  | EM-CEES | 1.25-4C（ﾗｯｸ） |  | 16 | ｍ
11 |  | EM-UTP | 0.5-4P Cat6(ｺﾛｶﾞｼ） |  | 3 | ｍ
12 |  | 電線管 | G28(露出) |  | 5 | ｍ
13 |  | 電線管 | E25(露出） |  | 6 | ｍ
14 |  | 電線管 | E31(露出） |  | 10 | ｍ
15 |  | 電線管 | E39(露出） |  | 4 | ｍ
16 |  | 塗装費 | G28 |  | 2 | ｍ
17 |  | 計
18
19 | 4 | 構内情報通信網設備
20 |  | アクセスポイント |  |  | 16 | 個
1 |  | 19ｲﾝﾁﾗｯｸ |  |  | 1 | 台
2 |  | HUB | L2 ８ﾎﾟｰﾄ |  | 1 | 台
3 |  | HUB | L2 24ﾎﾟｰﾄ |  | 4 | 台
4 |  | 各機器試験調整費 |  |  | 1 | 式
5 |  | 情報用ｱｳﾄﾚｯﾄ | ８極8心ﾓｼﾞｭﾗｰCat6 |  | 18 | 個
6 |  | EM-UTP | 0.5-4P Cat6（管内） |  | 226 | ｍ
7 |  | EM-UTP | 0.5-4P Cat6（ﾗｯｸ） |  | 204 | ｍ
8 |  | EM-UTP | 0.5-4P Cat6（ｺﾛｶﾞｼ） |  | 140 | ｍ
9 |  | EM-UTP | 0.5-4P Cat6（PF管内） |  | 71 | ｍ
10 |  | EM-SM | 8C（管内） |  | 4 | ｍ
11 |  | EM-SM | 8C（ﾗｯｸ） |  | 26 | ｍ
12 |  | 電線管 | PF16（隠蔽） |  | 71 | ｍ
13 |  | 電線管 | E19（露出） |  | 226 | ｍ
14 |  | 電線管 | E25（露出） |  | 4 | ｍ
15 |  | ｱｳﾄﾚｯﾄﾎﾞｯｸｽ |  |  | 16 | 個
16 |  | 露出ﾎﾞｯｸｽ | E19丸形1方出 |  | 9 | 個
17 |  | 計
18
19 | 5 | 構内交換設備
20 |  | 端子盤 | 1T-1 |  | 1 | 面
1 |  | 端子盤 | 2T-1 |  | 1 | 面
2 |  | 端子盤 | 3T-1 |  | 1 | 面
3 |  | 端子盤 | 4T-1 |  | 1 | 面
4 |  | 電話用ｱｳﾄﾚｯﾄ | 6極4心ﾓｼﾞｭﾗｰ |  | 18 | 個
5 |  | PHSｱﾝﾃﾅ |  |  | 4 | 本
6 |  | 各機器試験調整費 |  |  | 1 | 式
7 |  | EM-BTIEE | 0.4-2P （管内） |  | 113 | ｍ
8 |  | EM-BTIEE | 0.4-2P （ｺﾛｶﾞｼ） |  | 76 | ｍ
9 |  | EM-BTIEE | 0.4-2P （ﾗｯｸ） |  | 126 | ｍ
10 |  | EM-BTIEE | 0.4-2P （PF管内） |  | 58 | ｍ
11 |  | EM-TKEE | 0.5-20P（管内） |  | 20 | ｍ
12 |  | EM-TKEE | 0.5-20P（ﾗｯｸ） |  | 12 | ｍ
13 |  | EM-TKEE | 0.5-30P（管内） |  | 7 | ｍ
14 |  | EM-TKEE | 0.5-30P（ﾗｯｸ） |  | 4 | ｍ
15 |  | EM-CCP-P | 0.5-30P（管内） |  | 3 | ｍ
16 |  | EM-CCP-P | 0.5-30P（ﾗｯｸ） |  | 26 | ｍ
17 |  | 電線管 | PF16 (隠蔽) |  | 58 | ｍ
18 |  | 電線管 | E19 (露出) |  | 113 | ｍ
19 |  | 電線管 | E25 (露出) |  | 7 | ｍ
20 |  | 電線管 | E31 (露出) |  | 17 | ｍ
1 |  | ｹｰﾌﾞﾙﾗｯｸ | Z35-1000B WPｾﾊﾟ付 |  | 19.4 | ｍ
2 |  | ｹｰﾌﾞﾙﾗｯｸ | ZM-600A |  | 15.7 | ｍ
3 |  | ｱｳﾄﾚｯﾄﾎﾞｯｸｽ |  |  | 4 | 個
4 |  | 露出ｽｲｯﾁﾎﾞｯｸｽ | E19丸形1方出 |  | 4 | 個
5 |  | 防火区画貫通処理 | CR:W=600(床) |  | 3 | ヶ所
6 |  | 防水ｽﾘｰﾌﾞ | 75Φ |  | 1 | 本
7 |  | 梁貫通ｽﾘｰﾌﾞ | 75Φ |  | 4 | 本
8 |  | ﾌﾟﾙﾎﾞｯｸｽ |  |  | 1 | 式
9 |  | 計
10
11 | 6 | 集中検針設備
12 |  | 検針装置 |  |  | 1 | 台
13 |  | ＲＳ４８５入力端末ボックス |  |  | 4 | 台
14 |  | 調整費 |  |  | 1 | 式
15 |  | EM-UTP | 0.5-4P Cat6(管内） |  | 11 | ｍ
16 |  | EM-UTP | 0.5-4P Cat6（ﾗｯｸ） |  | 7 | ｍ
17 |  | EM-CPEE-S | 1.2-1P （管内） |  | 117 | ｍ
18 |  | EM-CPEE-S | 1.2-1P（ﾗｯｸ） |  | 238 | ｍ
19 |  | EM-CPEE-S | 1.2-1P（ｺﾛｶﾞｼ） |  | 13 | ｍ
20 |  | EM-CPEE-S | 1.2-1P（FEP管内） |  | 13 | ｍ
1 |  | 電線管 | E19（露出） |  | 125 | ｍ
2 |  | 電線管 | G16(露出) |  | 3 | ｍ
3 |  | 電線管 | FEP30(埋設） |  | 13 | ｍ
4 |  | 塗装費 | G16 |  | 3 | ｍ
5 |  | 露出丸形ﾎﾞｯｸｽ | E19-2方出 |  | 1 | 個
6 |  | ﾌﾟﾙﾎﾞｯｸｽ |  |  | 1 | 式
7 |  | 土工事 |  |  | 1 | 式
8 |  | 計
9
10 | 7 | 拡声設備
11 |  | 業務用放送架 | 壁掛形、20回線、120W |  | 1 | 台
12 |  | 天井埋込ｽﾋﾟｰｶ |  |  | 9 | 個
13 |  | 天井埋込ｽﾋﾟｰｶ | ATT付 |  | 11 | 個
14 |  | 壁掛ｽﾋﾟｰｶ |  |  | 12 | 個
15 |  | ｱｯﾃﾈｰﾀ |  |  | 21 | 個
16 |  | ﾈｯﾄﾜｰｸｵｰﾃﾞｨｵｱﾀﾞﾌﾟﾀｰ |  |  | 1 | 台
17 |  | EM-HP | 1.2-3C（管内） |  | 109 | ｍ
18 |  | EM-HP | 1.2-3C（ﾗｯｸ） |  | 148 | ｍ
19 |  | EM-HP | 1.2-3C（ｺﾛｶﾞｼ） |  | 93 | ｍ
20 |  | EM-HP | 1.2-3C（PF管内） |  | 47 | ｍ
1 |  | EM-HP | 1.2-5P（管内） |  | 7 | ｍ
2 |  | EM-HP | 1.2-5P（ﾗｯｸ） |  | 4 | ｍ
3 |  | EM-HP | 1.2-10P（管内） |  | 7 | ｍ
4 |  | EM-HP | 1.2-10P（ﾗｯｸ） |  | 4 | ｍ
5 |  | EM-HP | 1.2-15P（管内） |  | 13 | ｍ
6 |  | EM-HP | 1.2-15P（ﾗｯｸ） |  | 4 | ｍ
7 |  | EM-HP | 1.2-15P（ｺﾛｶﾞｼ） |  | 1 | ｍ
8 |  | EM-HP | 1.2-15P（PF管内） |  | 2 | ｍ
9 |  | EM-MEE-S | 0.75-2C（ｺﾛｶﾞｼ） |  | 1 | ｍ
10 |  | EM-MEE-S | 0.75-2C（PF管内） |  | 3 | ｍ
11 |  | 電線管 | PF16（隠蔽） |  | 50 | ｍ
12 |  | 電線管 | PF28（隠蔽） |  | 2 | ｍ
13 |  | 電線管 | E19（露出） |  | 109 | ｍ
14 |  | 電線管 | E25（露出） |  | 7 | ｍ
15 |  | 電線管 | E31（露出） |  | 19 | ｍ
16 |  | ｱｳﾄﾚｯﾄﾎﾞｯｸｽ | OB中四44ｶﾊﾞｰ付 |  | 24 | 個
17 |  | ｽｲｯﾁﾎﾞｯｸｽ | 1ヶ用 |  | 21 | 個
18 |  | 露出丸形ﾎﾞｯｸｽ | E19-1方出 |  | 29 | 個
19 |  | 露出丸形ﾎﾞｯｸｽ | E19-2方出 |  | 5 | 個
20 |  | 露出丸形ﾎﾞｯｸｽ | E19-3方出 |  | 9 | 個
1 |  | 露出丸形ﾎﾞｯｸｽ | E19-4方出 |  | 3 | 個
2 |  | ﾌﾟﾙﾎﾞｯｸｽ |  |  | 1 | 式
3 |  | 計
4
5 | 8 | ｲﾝﾀｰﾎﾝ設備
6 |  | EM-CPEE | 1.2-20P（管内） |  | 5 | ｍ
7 |  | EM-CPEE | 1.2-20P（ﾗｯｸ） |  | 27 | ｍ
8 |  | EM-CPEE | 1.2-20P（ｺﾛｶﾞｼ） |  | 2 | ｍ
9 |  | 電線管 | E51（露出） |  | 5 | ｍ
10 |  | 金属管（短管）貫通処理 | E51 |  | 1 | ヶ所
11 |  | 計
12
13 | 9 | 監視ｶﾒﾗ設備
14 |  | ITV架 | ﾈｯﾄﾜｰｸﾃﾞｨｽｸﾚｺｰﾀﾞｰ(HUB収容盤共) |  | 1 | 組
15 |  | ﾈｯﾄﾜｰｸｶﾒﾗ | ﾄﾞｰﾑ型 (屋内) |  | 1 | 台
16 |  | 各機器試験調整費 |  |  | 1 | 式
17 |  | EM-UTP | 0.5-4P Cat5e（管内） |  | 2 | ｍ
18 |  | EM-UTP | 0.5-4P Cat5e（ｺﾛｶﾞｼ） |  | 6 | ｍ
19 |  | EM-UTP | 0.5-4P Cat5e（PF管内） |  | 1 | ｍ
20 |  | 電線管 | PF16 (隠蔽) |  | 1 | ｍ
1 |  | 電線管 | E19(露出) |  | 2 | ｍ
2 |  | 計
3
4 | 10 | 防犯・入退室管理設備
5 |  | ｺﾝﾄﾛｰﾙ盤 | 8ｹﾞｰﾄ用 |  | 1 | 面
6 |  | 非接触ICｶｰﾄﾞﾘｰﾀﾞｰ | ﾃﾝｷｰ・警戒ｾｯﾄ機能付 (屋側用) |  | 1 | 台
7 |  | 解錠押釦 |  |  | 1 | 個
8 |  | 電気錠 |  |  | 1 | ヶ所
9 |  | ｶﾊﾞｰﾌﾟﾚｰﾄ | 角型 親金 |  | 1 | 個
10 |  | 各機器試験調整費 |  |  | 1 | 式
11 |  | EM-AE | 0.9-2C （管内） |  | 2 | ｍ
12 |  | EM-AE | 0.9-2C （PF管内） |  | 3 | ｍ
13 |  | EM-AE | 0.9-2C （ｺﾛｶﾞｼ） |  | 7 | ｍ
14 |  | EM-HP | 0.9-1P （ｺﾛｶﾞｼ） |  | 3 | ｍ
15 |  | EM-AE | 0.9-5P （管内） |  | 2 | ｍ
16 |  | EM-AE | 0.9-5P （PF管内） |  | 1 | ｍ
17 |  | EM-AE | 0.9-5P （ｺﾛｶﾞｼ） |  | 8 | ｍ
18 |  | EM-FCPLE-S | 0.9-3P （管内） |  | 2 | ｍ
19 |  | EM-FCPLE-S | 0.9-3P （PF管内） |  | 3 | ｍ
20 |  | EM-FCPLE-S | 0.9-3P （ｺﾛｶﾞｼ） |  | 7 | ｍ
1 |  | EM-UTP | 0.5-4P Cat6（管内） |  | 8 | ｍ
2 |  | EM-UTP | 0.5-4P Cat6（ｺﾛｶﾞｼ） |  | 1 | ｍ
3 |  | EM-UTP | 0.5-4P Cat6（PF管内） |  | 1 | ｍ
4 |  | 電線管 | PF16 (隠蔽) |  | 4 | ｍ
5 |  | 電線管 | PF22 (隠蔽) |  | 4 | ｍ
6 |  | 電線管 | E19(露出) |  | 2 | ｍ
7 |  | 電線管 | E25(露出) |  | 9 | ｍ
8 |  | ｱｳﾄﾚｯﾄﾎﾞｯｸｽ |  |  | 1 | 個
9 |  | ｽｲｯﾁﾎﾞｯｸｽ | 1ヶ用 |  | 1 | 個
10 |  | ｽｲｯﾁﾎﾞｯｸｽ | 2ヶ用 |  | 1 | 個
11 |  | 計
12
13 | 11 | 火災報知設備
14 | (1) | 自動火災報知設備
15 |  | 受信機 | Ｐ型１級 |  | 1 | 面
16 |  | 機器収容箱 | ベル・発信機(埋込型)(縦型) |  | 4 | 面
17 |  | 光電式ｽﾎﾟｯﾄ型 | 2種 露出型 |  | 4 | 個
18 |  | 光電式ｽﾎﾟｯﾄ型 | 2種 壁付用点検口 |  | 1 | 個
19 |  | 差動式ｽﾎﾟｯﾄ型感知器 | 2種 防水型 |  | 1 | 個
20 |  | 差動式ｽﾎﾟｯﾄ型感知器 | 2種 |  | 76 | 個
1 |  | 定温式ｽﾎﾟｯﾄ型感知器 | 特殊 防水型 60℃ |  | 4 | 個
2 |  | 定温式ｽﾎﾟｯﾄ型感知器 | 1種 防爆型 60℃ |  | 1 | 個
3 |  | EM-AE | 0.9-2C（管内） |  | 125 | ｍ
4 |  | EM-AE | 0.9-2C（ﾗｯｸ） |  | 113 | ｍ
5 |  | EM-AE | 0.9-2C（ｺﾛｶﾞｼ） |  | 7 | ｍ
6 |  | EM-AE | 0.9-4C（管内） |  | 37 | ｍ
7 |  | EM-AE | 0.9-4C（ﾗｯｸ） |  | 112 | ｍ
8 |  | EM-AE | 0.9-4C（ｺﾛｶﾞｼ） |  | 109 | ｍ
9 |  | EM-AE | 0.9-4C（PF管内） |  | 5 | ｍ
10 |  | EM-HP | 0.9-2C（管内） |  | 6 | ｍ
11 |  | EM-HP | 0.9-2C（ﾗｯｸ） |  | 2 | ｍ
12 |  | EM-HP | 0.9-2C（ｺﾛｶﾞｼ） |  | 1 | ｍ
13 |  | EM-HP | 0.9-5P（管内） |  | 9 | ｍ
14 |  | EM-HP | 0.9-5P（ﾗｯｸ） |  | 3 | ｍ
15 |  | EM-HP | 0.9-10P（管内） |  | 11 | ｍ
16 |  | EM-HP | 0.9-10P（ﾗｯｸ） |  | 13 | ｍ
17 |  | EM-HP | 1.2-5P（管内） |  | 5 | ｍ
18 |  | EM-HP | 1.2-5P（ﾗｯｸ） |  | 31 | ｍ
19 |  | EM-HP | 1.2-10P（管内） |  | 9 | ｍ
20 |  | EM-HP | 1.2-10P（ﾗｯｸ） |  | 14 | ｍ
1 |  | 電線管 | G16 (露出) |  | 2 | ｍ
2 |  | 電線管 | E19（露出） |  | 167 | ｍ
3 |  | 電線管 | E25（露出） |  | 13 | ｍ
4 |  | 電線管 | E31（露出） |  | 20 | ｍ
5 |  | 電線管 | PF16（隠蔽） |  | 5 | ｍ
6 |  | ｼｰﾘﾝｸﾞﾌｨｯﾁﾝｸﾞ | G16 ｺﾝﾊﾟｳﾝﾄﾞ充填 |  | 2 | 個
7 |  | 終端器 |  |  | 7 | 個
8 |  | ｱｳﾄﾚｯﾄﾎﾞｯｸｽ | OB中四44ｶﾊﾞｰ付 |  | 7 | 個
9 |  | 露出丸形ﾎﾞｯｸｽ | E19-1方出 |  | 36 | 個
10 |  | 露出丸形ﾎﾞｯｸｽ | E19-2方出 |  | 34 | 個
11 |  | 立会検査費 |  |  | 1 | 式
12 |  | 計
13
14 | (2) | 自動閉鎖
15 |  | 自動閉鎖装置 | 防火戸用 ﾗｯﾁ式 |  | 11 | 個
16 |  | 光電式ｽﾎﾟｯﾄ型感知器 | 3種 露出型 防排煙連動 |  | 7 | 個
17 |  | EM-HP | 1.2-3C（管内） |  | 19 | ｍ
18 |  | EM-HP | 1.2-3C（ｺﾛｶﾞｼ） |  | 12 | ｍ
19 |  | EM-HP | 1.2-3C（PF管内） |  | 11 | ｍ
20 |  | EM-HP | 1.2-3P（管内） |  | 20 | ｍ
1 |  | EM-HP | 1.2-3P（ﾗｯｸ） |  | 61 | ｍ
2 |  | EM-HP | 1.2-3P（ｺﾛｶﾞｼ） |  | 13 | ｍ
3 |  | 電線管 | PF16（隠蔽） |  | 11 | ｍ
4 |  | 電線管 | E19（露出） |  | 38 | ｍ
5 |  | 終端器 |  |  | 6 | 個
6 |  | ｱｳﾄﾚｯﾄﾎﾞｯｸｽ | OB中四44ｶﾊﾞｰ付 |  | 5 | 個
7 |  | 露出ｽｲｯﾁﾎﾞｯｸｽ | 1ヶ用 E19-1方出 |  | 6 | 個
8 |  | 露出丸形ﾎﾞｯｸｽ | E19-2方出 |  | 6 | 個
9 |  | 露出丸形ﾎﾞｯｸｽ | E19-3方出 |  | 2 | 個
10 |  | 小計
11
12 | Ⅱ | T1号館
13 | 1 | 受変電設備
14 |  | 低圧電灯・動力盤 |  |  | 1 | 面
15 |  | 変圧器 | モールド式、1φ100kVA |  | 1 | 台
16 |  | 変圧器 | モールド式、3φ100kVA |  | 1 | 台
17 |  | 搬入費 |  |  | 1 | 式
18 |  | EM-CET | 250（ﾗｯｸ） |  | 25 | ｍ
19 |  | ｹｰﾌﾞﾙﾗｯｸ | Z35-1000B |  | 25 | ｍ
20 |  | 壁斫り | 1200x400 （0.48㎡） |  | 2 | 箇所
1 |  | 防火区画貫通処理 |  |  | 1 | 式
2 |  | 計
3
4 | Ⅲ | 屋外
5 | 1 | 構内配電線路
6 |  | ﾊﾝﾄﾞﾎｰﾙ | H2-9 R8K-60 |  | 1 | 基
7 |  | 照明器具 | SP-A |  | 5 | 台
8 |  | 外灯基礎 | 400ｘ400ｘ600 |  | 5 | 基
9 |  | EM-CET | 14° （ﾗｯｸ） |  | 58 | ｍ
10 |  | EM-CET | 14° （FEP管内） |  | 89 | ｍ
11 |  | EM-CET | 100° （ﾗｯｸ） |  | 58 | ｍ
12 |  | EM-CET | 100° （FEP管内） |  | 89 | ｍ
13 |  | EM-CET | 150° （ﾗｯｸ） |  | 292 | ｍ
14 |  | EM-CET | 150° （FEP管内） |  | 445 | ｍ
15 |  | EM-CET | 200° （ﾗｯｸ） |  | 175 | ｍ
16 |  | EM-CET | 200° （FEP管内） |  | 267 | ｍ
17 |  | EM-CE | 3.5-3C （FEP管内） |  | 70 | ｍ
18 |  | 電線管 | FEP40 (埋設) |  | 83 | ｍ
19 |  | 電線管 | FEP65 (埋設) |  | 83 | ｍ
20 |  | 電線管 | FEP80 (埋設) |  | 330 | ｍ
1 |  | 電線管 | FEP100 (埋設) |  | 165 | ｍ
2 |  | 電線管 | F・FEP30 (埋設) |  | 70 | ｍ
3 |  | 壁貫通 | 50Φ 壁 |  | 1 | ヶ所
4 |  | 壁貫通 | 100Φ |  | 7 | ヶ所
5 |  | ﾌﾟﾙﾎﾞｯｸｽ |  |  | 1 | 式
6 |  | 土工事 |  |  | 1 | 式
7 |  | 撤去 |  |  | 1 | 式
8 |  | 計
9
10 | 2 | 構内通信線路
11 |  | EM-SM-8C | （ﾗｯｸ） |  | 33 | ｍ
12 |  | EM-SM-8C | （OA内ｺﾛｶﾞｼ） |  | 7 | ｍ
13 |  | EM-SM-8C | （FEP管内） |  | 409 | ｍ
14 |  | EM-CPP-P | 0.5-30P（ﾗｯｸ） |  | 30 | ｍ
15 |  | EM-CPP-P | 0.5-30P（FEP管内） |  | 566 | ｍ
16 |  | EM-HP | 1.2-5P（ﾗｯｸ） |  | 134 | ｍ
17 |  | EM-HP | 1.2-5P（FEP内） |  | 713 | ｍ
18 |  | EM-CPEE | 1.2-20P（ﾗｯｸ） |  | 134 | ｍ
19 |  | EM-CPEE | 1.2-20P（FEP内） |  | 713 | ｍ
20 |  | EM-CPEE | 0.65-30P（ﾗｯｸ） |  | 37 | ｍ
1 |  | 電線管 | FEP40 (埋設) |  | 35 | ｍ
2 |  | 土工事 |  |  | 1 | 式
3 |  | 計
4
5
6
7
8
9
10
11
12
13
14
15
16
17
18
19
20
1
2
3
4

## 別紙明細
20 | 名 称 |  | 摘要 | 数量 | 単位 | 単価 | 金額 | 備考
1 | Ⅰ | ゼロエミッションみらいラボ
2 | 1 | 電灯設備
3 | (1) | 電灯幹線
4 |  | 防火区画貫通処理等
5 |  | 区画貫通処理（床） | CR1000 | 3 | 箇所
6 |  | 計
7
8 | 2 | 動力設備
9 | (2) | 動力分岐
10 |  | 土工事
11 |  | 根切 |  | 5 | ㎥
12 |  | 埋戻し |  | 5 | ㎥
13 |  | 埋設ｼｰﾄ | 2倍長 | 18 | ｍ
14 |  | 計
15
16 | 6 | 集中検針設備
17 |  | 土工事
18 |  | 根切 |  | 4 | ㎥
19 |  | 埋戻し |  | 4 | ㎥
20 |  | 埋設ｼｰﾄ | 2倍長 | 13 | ｍ
1 |  | 計
2
3 | 11 | 火災報知設備
4 | (1) | 自動火災報知設備
5 |  | 立会検査
6 |  | 立会検査 | Ｐ型１級 | 1 | 式
7 |  | 計
8
9 | Ⅲ | 屋外
10 | 1 | 構内配電線路
11 |  | 土工事
12 |  | 根切 |  | 107.3 | ㎥
13 |  | 埋戻し |  | 84.4 | ㎥
14 |  | 埋設ｼｰﾄ | 2倍長 | 152 | ｍ
15 |  | 壁斫り | 50φ | 1 | 箇所
16 |  | 壁斫り | 100φ | 7 | 箇所
17 |  | 良質土 |  | 5.8 | ㎡
18 |  | ｱｽﾌｧﾙﾄ |  | 4.3 | ㎡
19 |  | 路盤 | RC-40 | 12.8 | ㎡
20 |  | 残土処理 |  | 22.8 | ㎡
1 |  | 計
2
3 |  | 防火区画貫通処理等
4 |  | 区画貫通処理 (壁） | 1200x400 | 2 | 箇所
5 |  | 計
6
7 | 2 | 構内通信線路
8 |  | 土工事
9 |  | 根切 |  | 8 | ㎥
10 |  | 埋戻し |  | 4.8 | ㎥
11 |  | 埋設ｼｰﾄ | 2倍長 | 28 | m
12 |  | 良質土 |  | 0.6 | ㎡
13 |  | ｱｽﾌｧﾙﾄ |  | 0.6 | ㎡
14 |  | 路盤 | RC-40 | 1.8 | ㎡
15 |  | 残土処理 |  | 3.1 | ㎡
16 |  | 計
17
18
19
20
1
2
3
4
5
6
7
8
9
10
11
12
13
14
15
16
17
18
19
20
1
2
3
4
5
6
7
8
9
10
11
12
13
14
15
16
17
18
19
20
1
2
3
4
5
6
7
8
9
10
11
12
13
14
15
16
17
18
19
20
1
2
3
4
5
6
7
8
9
10
11
12
13
14
15
16
17
18
19
20
1
2
3
4
5
6
7
8
9
10
11
12
13
14
15
16
17
18
19
20
1
2
3
4
5
6
7
8
9
10
11
12
13
14
15
16
17
18
19
20
1
2
3
4
5
6
7
8
9
10
11
12
13
14
15
16
17
18
19
20
1
2
3
4
5
6
7
8
9
10
11
12
13
14
15
16
17
18
19
20
1
2
3
4
5
6
7
8
9
10
11
12
13
14
15
16
17
18
19
20
1
2
3
4
5
6
7
8
9
10
11
12
13
14
15
16
17
18
19
20
1
2
3
4
5
6
7
8
9
10
11
12
13
14
15
16
17
18
19
20
1
2
3
4
5
6
7
8
9
10
11
12
13
14
15
16
17
18
19
20
1
2
3
4
5
6
7
8
9
10
11
12
13
14
15
16
17
18
19
20
1
2
3
4
5
6
7
8
9
10
11
12
13
14
15
16
17
18
19
20
1
2
3
4
5
6
7
8
9
10
11
12
13
14
15
16
17
18
19
20
1
2
3
4
5
6
7
8
9
10
11
12
13
14
15
16
17
18
19
20
1
2
3
4
5
6
7
8
9
10
11
12
13
14
15
16
17
18
19
20
1
2
3
4
5
6
7
8
9
10
11
12
13
14
15
16
17
18
19
20
1
2
3
4
5
6
7
8
9
10
11
12
13
14
15
16
17
18
19
20
1
2
3
4
5
6
7
8
9
10
11
12
13
14
15
16
17
18
19
20
1
2
3
4
5
6
7
8
9
10
11
12
13
14
15
16
17
18
19
20
1
2
3
4
5
6
7
8
9
10
11
12
13
14
15
16
17
18
19
20
1
2
3
4
5
6
7
8
9
10
11
12
13
14
15
16
17
18
19
20
1
2
3
4
5
6
7
8
9
10
11
12
13
14
15
16
17
18
19
20
1
2
3
4
5
6
7
8
9
10
11
12
13
14
15
16
17
18
19
20
1
2
3
4
5
6
7
8
9
10
11
12
13
14
15
16
17
18
19
20
1
2
3
4
5
6
7
8
9
10
11
12
13
14
15
16
17
18
19
20
1
2
3
4
5
6
7
8
9
10
11
12
13
14
15
16
17
18
19
20
1
2
3
4
5
6
7
8
9
10
11
12
13
14
15
16
17
18
19
20
1
2
3

## 代価表 (hidden)
|  | 19.5 | 19.5 | 3.5 | 5 | 5 | 2 | 6 | 2.5 | 2 | 6 | 2 | 2 | 3.5 | 5 | 3.5 | 5 | 3.5 | 5 | 3.5 | 5.5 | 6 | 6 | 4 | 4 | 4
新設 | 01 |  |  | 1 | 面 |  |  | 0 | 0.02 | 1 | 0 | 1 | 1 |  | 0 |  | 0 |  | 0 |  | 0 | 0 | 0 | 見積書 | 比較表P1
取外し再取付け | TS01 |  |  | 1 | 個 | [5 empty] | 0 | 1 | 1.4 |  | 0 |  | 0 |  | 0 | 25 | 0 | 0 | 0
撤去 | T14 |  |  | 1 | ｍ | [5 empty] | 0 | 1 | 0.2 |  | 0 |  | 0 |  | 0 | 25 | 0 | 0 | 0
↓労務単価は未確認
|  | 山梨大山梨大学(武田1(附特))校舎(Ⅱ期)改修電気設備工事 | [8 empty] | 代 価 表
|  | 名 称 | 内 訳 | 数 量 |  | 査定前 単価 （比較表） | 低減 率 | 査定後 単価 | 雑材料 | 補給率 | 資材単価 | 労務査定率 | 歩掛係数 | 電工 |  | 普通作業員 |  | 特殊作業員 |  | その他 率 （％） | その他 金額 | 合計単価 | 合計単価 端数処理 （記載値） | 備 考
| No | [12 empty] | ＠ | 25900 | ＠ | 23800 | ＠ | 25700
[14 empty] | 歩掛 | 金額 | 歩掛 | 金額 | 歩掛 | 金額
【新設】
新設 | S01 | 分電盤 | LT-2 | 1 | 面 | 875000 | 0.56 | 490000 | 0.02 | 1 | 499800 | 1 | 1 | #REF! | #REF! |  | 0 |  | 0 | 26 | #REF! | #REF! | #REF! | 比較表 | P1
| S02 | 分電盤 | LT-3 | 1 | 面 | 875000 | 0.56 | 490000 | 0.02 | 1 | 499800 | 1 | 1 | #REF! | #REF! |  | 0 |  | 0 | 26 | #REF! | #REF! | #REF! | 比較表 | P1
| S03 | 分電盤 | LT-4 | 1 | 面 | 1056000 | 0.56 | 591360 | 0.02 | 1 | 603187 | 1 | 1 | #REF! | #REF! |  | 0 |  | 0 | 26 | #REF! | #REF! | #REF! | 比較表 | P1
| S04 | 低圧配電盤【改修】 |  | 1 | 面 | 168940 | 0.43 | 72644 | 0 | 1 | 72644 | 1 | 1 | #REF! | #REF! |  | 0 |  | 0 | 26 | #REF! | #REF! | #REF! | 比較表 | P1
| 新設 | [9 empty] | 130800 | [11 empty] | 130800 | ⇐新設計
|  | 漏電遮断器 ELCB | 3P 50A 30mA | 2 | 個 | 26800 | 1 | 26800 | 0 | 1 | 53600 | [13 empty] | 電マ-P168
|  | 漏電遮断器 ELCB | 3P 100A 30mA | 2 | 個 | 38600 | 1 | 38600 | 0 | 1 | 77200 | [13 empty] | 電マ-P168
| 撤去 | [9 empty] | 22220 | [11 empty] | 22220 | ⇐撤去計
|  | 配線用断器 MCCB | 3P 50A 30mA | 3 | 個 | 3630 | 1 | 3630 | 0 | 1 | 10890 | [13 empty] | 電マ-P168
|  | 配線用断器 MCCB | 3P 100A 30mA | 1 | 個 | 4600 | 1 | 4600 | 0 | 1 | 4600 | [13 empty] | 電マ-P168
|  | 配線用断器 MCCB | 3P225A 30mA | 1 | 個 | 6730 | 1 | 6730 | 0 | 1 | 6730 | [13 empty] | 電マ-P168
| S04 | 電灯分電盤 盤改修 | Ｌ-1 盤改修 | 1 | 式 | [17 empty] | 760750 | ⇐合計
| 新設 | 漏電遮断器 ELCB | 2P 50A 30mA | 25 | 個 | 26800 | 1 | 26800 | 0 | 1 | 670000 | [11 empty] | 670000 | ⇐新設計 | 電マ-P168
| 撤去 | 漏電遮断器 ELCB | 2P 50A 30mA | 25 | 個 | 3630 | 1 | 3630 | 0 | 1 | 90750 | [11 empty] | 90750 | ⇐撤去計 | 電マ-P168
| S05 | 動力盤 | 1P-AC | 1 | 面 | 0 | 0.56 | 0 | 0.02 | 1 | 0 | 1 | 1 | #REF! | #REF! |  | 0 |  | 0 | 26 | #REF! | #REF! | #REF! | 比較表 | P1
| S06 | 動力盤 | 1P-3 | 1 | 面 | 0 | 0.56 | 0 | 0.02 | 1 | 0 | 1 | 1 | #REF! | #REF! |  | 0 |  | 0 | 26 | #REF! | #REF! | #REF! | 比較表 | P1
| S07 | ｽｲｯﾁ収容版 |  | 1 | 面 | 0 | 0.56 | 0 | 0.02 | 1 | 0 | 1 | 1 | 0.6 | 15540 |  | 0 |  | 0 | 26 | 4040.4 | 19580.4 | 19500 | 比較表 | P1
| S08 | コンセント盤 既製品 |  | 1 | 面 | 0 | 0.56 | 0 | 0.02 | 1 | 0 | 1 | 1 | #REF! | #REF! |  | 0 |  | 0 | 26 | #REF! | #REF! | #REF! | 比較表 | P1
| S09 | 樹脂ﾎﾞｯｸｽ 格子付 | ｱｸｾｽﾎﾟｲﾝﾄ用 | 1 | 個 | 0 | 0.56 | 0 | 0.02 | 1 | 0 | 1 | 1 | 0.45 | 11655 |  | 0 |  | 0 | 24 | 2797.2 | 14452.2 | 14400 | 比較表 | P1
| S10 | 手元開閉器箱 | 1P-AC MCCB 3P 225/125 | 1 | 個 | 875000 | 0.56 | 490000 | 0.02 | 1 | 499800 | 1 | 1 | 1.04 | 26936 |  | 0 |  | 0 | 26 | 7003.3 | 533739.3 | 533000 | 比較表 | P1
| S11 | 手元開閉器箱 | P-AC1 MCCB 3P 225/175 | 1 | 個 | 875000 | 0.56 | 490000 | 0.02 | 1 | 499800 | 1 | 1 | 1.04 | 26936 |  | 0 |  | 0 | 26 | 7003.3 | 533739.3 | 533000 | 比較表 | P1
| S12 | 手元開閉器箱 | MLCB 3P 50/30 | 1 | 個 | 1056000 | 0.56 | 591360 | 0.02 | 1 | 603187 | 1 | 1 | 0.387 | 10023.3 |  | 0 |  | 0 | 26 | 2606 | 615816.3 | 615000 | 比較表 | P1
| S13 | 動力用ｽｲｯﾁ | 換気扇用 | 1 | 個 |  |  | 4590 | 0.02 | 1 | 4682 | 1 | 1 | 0.097 | 2512.3 |  | 0 |  | 0 | 26 | 653.1 | 7847.4 | 7840 | 比較表 | P4
| S14 | 照明器具 | SP-1 (LEDﾍﾞｰｽﾗｲﾄ) | 1 | 台 | 43600 | 0.39 | 17004 | 0.05 | 1 | 17854 | 1 | 1 | 0.266 | 6889.4 |  | 0 |  | 0 | 26 | 1791.2 | 26534.6 | 26540 | 比較表 | P2
| S15 | 照明器具 | SP-2 (LEDﾀﾞｳﾝﾗｲﾄ) | 1 | 台 | 36200 | 0.39 | 14118 | 0.05 | 1 | 14824 | 1 | 1 | 0.209 | 5413.1 |  | 0 |  | 0 | 26 | 1407.4 | 21644.5 | 21650 | 比較表 | P2
| S16 | 照明器具 | SP-3 (LEDｽｸｴｱﾗｲﾄ) | 1 | 台 | 43100 | 0.39 | 16809 | 0.05 | 1 | 17649 | 1 | 1 | 0.178 | 4610.2 |  | 0 |  | 0 | 26 | 1198.6 | 23457.8 | 23460 | 比較表 | P2
| S17 | 照明器具 | SP-4 (LEDﾀﾞｳﾝﾗｲﾄ) | 1 | 台 | 25300 | 0.39 | 9867 | 0.05 | 1 | 10360 | 1 | 1 | 0.209 | 5413.1 |  | 0 |  | 0 | 26 | 1407.4 | 17180.5 | 17180 | 比較表 | P2
S18
| S19 | 照明器具 | SP-1 (LEDﾍﾞｰｽﾗｲﾄ) | 1 | 台 | 38600 | 0.39 | 15054 | 0.05 | 1 | 15807 | 1 | 1 | 0.178 | 4610.2 |  | 0 |  | 0 | 26 | 1198.6 | 21615.8 | 21620 | 比較表 | P2
| S23 |  |  | 1 | 台 | 0 | 0.39 | 0 | 0.05 | 1 | 0 | 1 | 1 | 0.117 | 3030.3 |  | 0 |  | 0 | 26 | 787.8 | 3818.1 | 3810 | 比較表 | P2
| S24 | LED照明器具 | M6 | 1 | 台 | 0 | 0.39 | 0 | 0.05 | 1 | 0 | 1 | 1 | 0.117 | 3030.3 |  | 0 |  | 0 | 26 | 787.8 | 3818.1 | 3810 | 比較表 | P2
| S25 | LED照明器具 | Z29 | 1 | 台 | 0 | 0.39 | 0 | 0.05 | 1 | 0 | 1 | 1 | 0.178 | 4610.2 |  | 0 |  | 0 | 26 | 1198.6 | 5808.8 | 5800 | 比較表 | P2
| S26 | 避難口誘導灯 天井直付形 | ｶﾞｰﾄﾞ付 | 1 | 台 | 0 | 0.39 | 0 | 0.05 | 1 | 0 | 1 | 1 | 0.183 | 4739.7 |  | 0 |  | 0 | 26 | 1232.3 | 5972 | 5970 | 比較表 | P2
| S27 | 埋込形スイッチ | 1P 15A×3,L×3 取付枠･金属製プレート共 | 1 | 組 | [5 empty] | 1453 | 1 | 1 | 0.162 | 4195.8 |  | 0 |  | 0 | 26 | 1090.9 | 6739.7 | 6730 | ⇐計
|  | 埋込形スイッチ | 1P 15A×1,L×1 | 3 | 個 | 406 | 1 | 406 | 0.02 | 1 | 1242 | [12 empty] | 比較表 | P5
|  | 取付枠 |  | 1 | 個 | 33 | 1 | 33 | 0.02 | 1 | 34 | [12 empty] | 比較表 | P5
|  | 金属製プレート | 1連用 | 1 | 枚 | 174 | 1 | 174 | 0.02 | 1 | 177 | [12 empty] | 比較表 | P5
| S28 | 埋込形スイッチ | 3W 15A×4 取付枠･金属製プレート共 | 1 | 組 | [5 empty] | 1226 | 1 | 1 | 0.175 | 4532.5 |  | 0 |  | 0 | 26 | 1178.4 | 6936.9 | 6930 | ⇐計
|  | 埋込形スイッチ | 3W 15A×1 | 4 | 個 | 197 | 1 | 197 | 0.02 | 1 | 804 | [12 empty] | 比較表 | P5
|  | 取付枠 |  | 2 | 個 | 33 | 1 | 33 | 0.02 | 1 | 67 | [12 empty] | 比較表 | P5
|  | 金属製プレート | 2連用 | 1 | 枚 | 348 | 1 | 348 | 0.02 | 1 | 355 | [12 empty] | 比較表 | P5
| S29 | 埋込形スイッチ | 2P15A,E付 + ﾉｽﾞﾙﾁｯﾌﾟ(大型) 取付枠･金属製プレート共 | 1 | 組 | [5 empty] | 727 | 1 | 1 | 0.094 | 2434.6 |  | 0 |  | 0 | 26 | 632.9 | 3794.5 | 3800 | ⇐計
|  | 埋込形スイッチ | 2P15A,E付×2 | 1 | 個 | 197 | 1 | 197 | 0.02 | 1 | 201
|  | ノズルチップ | 大型 | 1 | 個 | 55 | 0.57 | 31 | 0.02 | 1 | 32 | [12 empty] | 比較表 | P5
|  | 絶縁セパレータ |  | 1 | 個 | 125 | 0.57 | 71 | 0.02 | 1 | 72 | [12 empty] | 比較表 | P5
|  | 取付枠 |  | 2 | 個 | 33 | 1 | 33 | 0.02 | 1 | 67 | [12 empty] | 比較表 | P5
|  | 金属製プレート | 2連用 | 1 | 枚 | 348 | 1 | 348 | 0.02 | 1 | 355 | [12 empty] | 比較表 | P5
| S30 | 熱線ｾﾝｻｰ付自動ｽｲｯﾁ | 親機・広角検知 | 1 | 個 | 0 | 0.57 | 0 | 0.02 | 1 | 0 | 1 | 1 | 0.159 | 4118.1 |  | 0 |  | 0 | 26 | 1070.7 | 5188.8 | 5180 | 比較表 | P2
| S31 | 熱線ｾﾝｻｰ付自動ｽｲｯﾁ | 子機・広角検知 | 1 | 個 | 9500 | 0.57 | 5415 | 0.02 | 1 | 5523 | 1 | 1 | 0.159 | 4118.1 |  | 0 |  | 0 | 26 | 1070.7 | 10711.8 | 10710 | 比較表 | P2
| S32 | 熱線ｾﾝｻｰ付自動ｽｲｯﾁ | 親機・換気扇連動 | 1 | 個 | 0 | 0.57 | 0 | 0.02 | 1 | 0 | 1 | 1 | 0.159 | 4118.1 |  | 0 |  | 0 | 26 | 1070.7 | 5188.8 | 5180 | 比較表 | P2
| S33 | 熱線ｾﾝｻｰｺﾝﾄﾛｰﾗｰ | 1回路用 | 1 | 組 | 0 | 0.57 | 0 | 0.02 | 1 | 0 | 1 | 1 | 0.07 | 1813 |  | 0 |  | 0 | 26 | 471.3 | 2284.3 | 2280 | 比較表 | P2
| S34 | 熱線ｾﾝｻｰｺﾝﾄﾛｰﾗｰ | 2回路用 | 1 | 組 | 0 | 0.57 | 0 | 0.02 | 1 | 0 | 1 | 1 | 0.105 | 2719.5 |  | 0 |  | 0 | 26 | 707 | 3426.5 | 3420 | 比較表 | P2
| S35 | ﾉｽﾞﾙﾌﾟﾚｰﾄ | ｱｸｾｽﾎﾟｲﾝﾄ用・電話機用 | 1 | 個 | [5 empty] | 268 | 1 | 1 | 0.019 | 492.1 |  | 0 |  | 0 | 24 | 118.1 | 878.2 | 880 | ⇐計
|  | ノズルチップ |  | 1 | 個 | 55 | 1 | 55 | 0.02 | 1 | 56 | [12 empty] | 比較表 | P5
|  | 金属製プレート | 電話用 | 1 | 個 | 208 | 1 | 208 | 0.02 | 1 | 212 | [12 empty] | 比較表 | P5
| S36 | コーナーボックス | A型 | 1 | 組 | 950 | 0.57 | 542 | 0.02 | 1 | 553 | 1 | 1 | 0.1 | 2590 |  | 0 |  | 0 | 26 | 673.4 | 553 | 550 | 比較表 | P2
| S37 | コーナーボックス | B型 | 1 | 組 | 1430 | 0.57 | 815 | 0.02 | 1 | 831 | 1 | 1 | 0.1 | 2590 |  | 0 |  | 0 | 26 | 673.4 | 831 | 830 | 比較表 | P2
| S36 | コーナーボックス | A型 | 1 | 組 | 0 | 0.57 | 542 | 0.02 | 1 | 553 | 1 | 1 | 0.1 | 2590 |  | 0 |  | 0 | 26 | 673.4 | 3816.4 | 3810 | 比較表 | P2
| S37 | コーナーボックス | B型 | 1 | 組 | 0 | 0.57 | 815 | 0.02 | 1 | 831 | 1 | 1 | 0.1 | 2590 |  | 0 |  | 0 | 26 | 673.4 | 4094.4 | 4090 | 比較表 | P2
| S38 | HEUｺﾝﾄﾛｰﾗ取付費 |  | 1 | 箇所 | [6 empty] | 1 | 1 | 0.054 | 1398.6 |  | 0 |  | 0 | 26 | 363.6 | 1762.2 | 1760 | 労務費のみ
| S39 | LAN用ケーブル UTPケーブル0.5mm | カテゴリー6A 4P ピット･トラフ･天井内ころがし | 1 | ｍ | 320 | 0.53 | 170 | 0.03 | 1.1 | 193 | 1 | 1 | 0.0144 | 372.9 |  | 0 |  | 0 | 24 | 89.4 | 655.3 | 660 | R5.単価表
| S40 | LAN用ケーブル UTPケーブル0.5mm | カテゴリー6A 4P ケーブルラック | 1 | ｍ | 320 | 0.53 | 170 | 0.03 | 1.1 | 193 | 1 | 1 | 0.0216 | 559.4 |  | 0 |  | 0 | 24 | 134.2 | 886.6 | 890 | R5.単価表
| S41 | LAN用ケーブル UTPケーブル0.5mm | カテゴリー6A 4P 管内 | 1 | ｍ | 320 | 0.53 | 170 | 0.03 | 1.1 | 193 | 1 | 1 | 0.018 | 466.2 |  | 0 |  | 0 | 24 | 111.8 | 771 | 770 | R5.単価表
| S42 | ケーブル | EM-BTIEE 0.4-4P×1 ピット･トラフ･天井内ころがし | 1 | ｍ | 90 | 0.53 | 48 | 0.03 | 1.15 | 57 | 1 | 1 | 0.0112 | 290 |  | 0 |  | 0 | 24 | 69.6 | 416.6 | 420 | R5.単価表
| S43 | ケーブル | EM-BTIEE 0.4-4P×1 ケーブルラック | 1 | ｍ | 90 | 0.53 | 48 | 0.03 | 1.15 | 57 | 1 | 1 | 0.0168 | 435.1 |  | 0 |  | 0 | 24 | 104.4 | 596.5 | 600 | R5.単価表
| S44 | ケーブル | EM-BTIEE 0.4-4P×1 管内 | 1 | ｍ | 90 | 0.53 | 48 | 0.03 | 1.15 | 57 | 1 | 1 | 0.014 | 362.6 |  | 0 |  | 0 | 24 | 87 | 506.6 | 510 | R5.単価表
| S45 | ケーブル | EM-BTIEE 0.4-4P×1 PF管内 | 1 | ｍ | 90 | 0.53 | 48 | 0.03 | 1.15 | 57 | 1 | 1 | 0.0126 | 326.3 |  | 0 |  | 0 | 24 | 78.3 | 461.6 | 460 | R5.単価表
| S42 | ｹｰﾌﾞﾙ | EM-EEF1.6-3C PF管内 | 1 | ｍ | 152 | 1 | 152 | 0.03 | 1.1 | 172 | 1 | 1 | 0.0153 | 396.2 |  | 0 |  | 0 | 24 | 95 | 663.2 | 660 | RE-1-10 電ﾏ-P72
| S42 | ｹｰﾌﾞﾙ | EM-EEF2.0-3C PF管内 | 1 | ｍ | 204 | 1 | 204 | 0.03 | 1.1 | 231 | 1 | 1 | 0.0189 | 489.5 |  | 0 |  | 0 | 24 | 117.4 | 837.9 | 840 | RE-1-10 電ﾏ-P72
| S46 | SHF 同軸ケーブル | EM-S-5C-FB ピット･トラフ･天井内ころがし | 1 | ｍ | 240 | 0.53 | 127 | 0.03 | 1.1 | 144 | 1 | 1 | 0.016 | 414.4 |  | 0 |  | 0 | 24 | 99.4 | 657.8 | 660 | R5.単価表
| S47 | SHF 同軸ケーブル | EM-S-5C-FB 管内 | 1 | ｍ | 240 | 0.53 | 127 | 0.03 | 1.1 | 144 | 1 | 1 | 0.02 | 518 |  | 0 |  | 0 | 24 | 124.3 | 786.3 | 790 | R5.単価表
| S48 | SHF 同軸ケーブル | EM-S-7C-FB ピット･トラフ･天井内ころがし | 1 | ｍ | 480 | 0.53 | 254 | 0.03 | 1.1 | 288 | 1 | 1 | 0.0216 | 559.4 |  | 0 |  | 0 | 24 | 134.2 | 981.6 | 980 | R5.単価表
| S49 | SHF 同軸ケーブル | EM-S-7C-FB ケーブルラック | 1 | ｍ | 480 | 0.53 | 254 | 0.03 | 1.1 | 288 | 1 | 1 | 0.0324 | 839.1 |  | 0 |  | 0 | 24 | 201.3 | 1328.4 | 1320 | R5.単価表
| S50 | SHF 同軸ケーブル | EM-S-7C-FB 管内 | 1 | ｍ | 480 | 0.53 | 254 | 0.03 | 1.1 | 288 | 1 | 1 | 0.027 | 699.3 |  | 0 |  | 0 | 24 | 167.8 | 1155.1 | 1150 | R5.単価表
| S51 | ケーブル | EM-4S8 ピット･トラフ･天井内ころがし | 1 | ｍ | 4590 | 0.53 | 2433 | 0.03 | 1.1 | 2757 | 1 | 1 | 0.0112 | 290 |  | 0 |  | 0 | 24 | 69.6 | 3116.6 | 3110 | 比較表 | P3
| S52 | ケーブル | EM-4S8 管内 | 1 | ｍ | 4590 | 0.53 | 2433 | 0.03 | 1.1 | 2757 | 1 | 1 | 0.014 | 362.6 |  | 0 |  | 0 | 24 | 87 | 3206.6 | 3200 | 比較表 | P3
| S53 | スピーカー | 天井直付型 防湿型 | 1 | 個 | 0 | 0.62 | 0 | 0.02 | 1 | 0 | 1 | 1 | 0.195 | 5050.5 |  | 0 |  | 0 | 24 | 1212.1 | 6262.6 | 6260 | 比較表 | P4
| S54 | 仮設発電機 レンタル（ﾃﾞｨｰｾﾞﾙ） | 1Φ3W 200/100V 5kva 2日間 軽油共 | 1 | 式 | [17 empty] | 60030 | ⇐計
|  | ディーゼル発電機 | 1Φ3W 200/100V 5kva | 1 | 日 | 125 | 1 | 125 | 0 | 1 | 125 |  |  |  | 0 |  | 0 |  | 0 |  | 0 | 125 | 130 | 比較表 | P5
|  | 運搬機器運転 | トラック 普通用2t | 1 | 日 | 0 | 1 | 0 | 0 | 1 | 0 | 1 | 1 |  | 0 | 2 | 47600 |  | 0 | 26 | 12376 | 59976 | 59900 | 比較表 | P5
| S55 | 運搬費 | 軽油 | 1 | Ｌ | 0 | 1 | 0 | 0 | 1 | 0 |  |  |  | 0 |  | 0 |  | 0 |  | 0 | 0 | 0 | 比較表 | P5
| S56 | 廃材処理 |  | 1 | t | 0 | 1 | 0 | 0 | 1 | 0 |  |  |  | 0 |  | 0 |  | 0 |  | 0 | 0 | 0 | 比較表 | P5
| S57 | 誘導標識（HP-052号）NRC860 | 高輝度蓄光式C級 □150,ｔ1.5 ﾌﾟﾚｰﾄ型 | 1 | 枚 | 4590 | 0.29 | 1331 | 0 | 1 | 1331 |  |  |  | 0 |  | 0 |  | 0 |  | 0 | 1331 | 1330 | RE-1-10 電ﾏ-P72
取外し再取付け |  | 【取外し再取付け】
| TS01 | 電話PHSｱﾝﾃﾅ |  | 1 | 本 | [6 empty] | 1 | 1.4 | 0.35 | 12691 |  | 0 |  | 0 | 26 | 3299.6 | 15990.6 | 15900
| TS02 | 壁掛け電話機 |  | 1 | 台 | [6 empty] | 1 | 1.4 | 0.168 | 6091.6 |  | 0 |  | 0 | 26 | 1583.8 | 7675.4 | 7670
| TS03 | LANｱｸｾｽﾎﾟｲﾝﾄ |  | 1 | 台 | [6 empty] | 1 | 1.4 | 0.35 | 12691 |  | 0 |  | 0 | 26 | 3299.6 | 15990.6 | 15990 | E54
| TS04 | 壁掛時計・屋外700φ |  | 1 | 台 | [6 empty] | 1 | 1.4 | 0.5 | 18130 |  | 0 |  | 0 | 26 | 4713.8 | 22843.8 | 22800
| TS05 | 端子盤 2階 |  | 1 | 台 | [6 empty] | 1 | 0.2 | 0.70429 | 3648.2 |  | 0 |  | 0 | 26 | 948.5 | 4596.7 | 4600 | 表1-3-3-1
|  | 端子盤 4階 |  | 1 | 台 | [6 empty] | 1 | 0.2 | 0.3098 | 1604.7 |  | 0 |  | 0 | 26 | 417.2 | 2021.9 | 2020 | 表1-3-3-1
【取外し】
| ＴＨ01 | AVﾒｲﾝｽﾋﾟｰｶ |  | 1 | 個 | [6 empty] | 1 | 0.4 | 1.43 | 14814.8 |  | 0 |  | 0 | 26 | 3851.8 | 18666.6 | 18600 | 歩掛り：投光器相当
| ＴＨ02 | AVﾜｲﾔﾚｽｱﾝﾃﾅ |  | 1 | 個 | [6 empty] | 1 | 0.4 | 0.35 | 3626 |  | 0 |  | 0 | 26 | 942.7 | 4568.7 | 4560
| ＴＨ03 | AVﾜｲﾔﾚｽｱﾝﾃﾅ・ｶﾞｰﾄﾞ付き |  | 1 | 個 | [6 empty] | 1 | 0.4 | 0.35 | 3626 |  | 0 |  | 0 | 26 | 942.7 | 4568.7 | 4560
撤去 |  | 【撤去・再使用なし】
| T01 | 照明器具 | 埋込 LDL*2 ﾙｰﾊﾞ付 | 1 | 台 | [6 empty] | 1 | 1 | 0.117 | 3030.3 |  | 0 |  | 0 | 26 | 787.8 | 3818.1 | 3820 | E72
| T02 | 照明器具 | 黒板灯埋込 LDL*1 | 1 | 台 | [6 empty] | 1 | 1 | 0.0939 | 2432 |  | 0 |  | 0 | 26 | 632.3 | 3064.3 | 3060 | E73
| T03 | 照明器具 | 逆富士 Hf32*1 | 1 | 台 | [6 empty] | 1 | 1 | 0.0627 | 1623.9 |  | 0 |  | 0 | 26 | 422.2 | 2046.1 | 2050 | E73
| T04 | 照明器具 | 直付丸形 ﾌﾞﾗｹｯﾄ | 1 | 台 | [6 empty] | 1 | 1 | 0.039 | 1010.1 |  | 0 |  | 0 | 26 | 262.6 | 1272.7 | 1270 | E72
| T05 | 照明器具 | 埋込 IL60W×1 | 1 | 台 | [6 empty] | 1 | 1 | 0.0627 | 1623.9 |  | 0 |  | 0 | 26 | 422.2 | 2046.1 | 2050 | E72
| T06 | 埋込形スイッチ | 1P15A×5 取付枠･金属製プレート共 | 1 | 個 | [6 empty] | 1 | 1 | 0.0486 | 1258.7 |  | 0 |  | 0 | 26 | 327.2 | 1585.9 | 1590
| T07 | 熱線ｾﾝｻｰ付自動ｽｲｯﾁ | 子機・広角検知 | 1 | 個 | [6 empty] | 1 | 1 | 0.159 | 4118.1 |  | 0 |  | 0 | 26 | 1070.7 | 5188.8 | 5190 | 比較表 | P2
| T22 | 埋込形コンセント(大角形) | 2P15A×1 取付枠･金属製プレート共 | 1 | 個 | [6 empty] | 1 | 1 | 0.0162 | 419.5 |  | 0 |  | 0 | 26 | 109 | 528.5 | 530
| T23 | 埋込形コンセント(大角形) | 2P15A×2 取付枠･金属製プレート共 | 1 | 個 | [6 empty] | 1 | 1 | 0.0162 | 419.5 |  | 0 |  | 0 | 26 | 109 | 528.5 | 530
| T24 | 埋込形コンセント(大角形) | 2P15A×2 接地端子付 取付枠･金属製プレート共 | 1 | 個 | [6 empty] | 1 | 1 | 0.0201 | 520.5 |  | 0 |  | 0 | 26 | 135.3 | 655.8 | 660
| T25 | 埋込形コンセント(大角形) | 2P15A×2 抜止め 取付枠･金属製プレート共 | 1 | 個 | [6 empty] | 1 | 1 | 0.0162 | 419.5 |  | 0 |  | 0 | 26 | 109 | 528.5 | 530
| T26 | 埋込形コンセント(大角形) | 2P15A×1 抜止め 取付枠･金属製プレート共 | 1 | 個 | [6 empty] | 1 | 1 | 0.0162 | 419.5 |  | 0 |  | 0 | 26 | 109 | 528.5 | 530
| T27 | 埋込形コンセント(大角形) | 2P20A×1.250V 接地極付 取付枠･金属製プレート共 | 1 | 個 | [6 empty] | 1 | 1 | 0.0234 | 606 |  | 0 |  | 0 | 26 | 157.5 | 763.5 | 760
| T28 | 埋込コンセント | 3P15A 接地極付 取付枠･金属製プレート共 | 1 | 個 | [6 empty] | 1 | 1 | 0.0201 | 520.5 |  | 0 |  | 0 | 26 | 135.3 | 655.8 | 660
| T29 | 動力機器操作ボタン | ON-OFF | 1 | 個 | [6 empty] | 1 | 0.3 | 0.053 | 411.8 |  | 0 |  | 0 | 26 | 107 | 518.8 | 520
| T30 | 電線 | IV 5.5°×1 ﾒｯｾﾝ吊り | 1 | ｍ | [6 empty] | 1 | 0.2 | 0.014 | 72.5 |  | 0 |  | 0 | 26 | 18.8 | 91.3 | 90
| T31 | 電線 | IV 8°×1 ﾒｯｾﾝ吊り | 1 | ｍ | [6 empty] | 1 | 0.2 | 0.016 | 82.8 |  | 0 |  | 0 | 26 | 21.5 | 104.3 | 100
| T32 | 電線 | IV 14°×1 ﾒｯｾﾝ吊り | 1 | ｍ | [6 empty] | 1 | 0.2 | 0.02 | 103.6 |  | 0 |  | 0 | 26 | 26.9 | 130.5 | 130
| T33 | ケーブル | CV 5.5° -3C ﾒｯｾﾝ吊り | 1 | ｍ | [6 empty] | 1 | 0.2 | 0.0208 | 107.7 |  | 0 |  | 0 | 26 | 28 | 135.7 | 140
| T34 | ケーブル | CV 22° -3C ﾒｯｾﾝ吊り | 1 | ｍ | [6 empty] | 1 | 0.2 | 0.0376 | 194.7 |  | 0 |  | 0 | 26 | 50.6 | 245.3 | 250
| T35 | ケーブル | CV38° -3C ﾒｯｾﾝ吊り | 1 | ｍ | [6 empty] | 1 | 0.2 | 0.0496 | 256.9 |  | 0 |  | 0 | 26 | 66.7 | 323.6 | 320
| 02 | 電灯分電盤 | 1L-2 | 1 | 面 | 542000 | 0.56 | 303520 | 0.02 | 1 | 309590.4 | 1 | 1 | 7 | 181300 |  | 0 |  | 0 | 25 | 45325 | 536215.4 | 536000 | 見積書 | 比較表P1
| 03 | 電灯分電盤 | 1L-3 | 1 | 面 | 1136000 | 0.56 | 636160 | 0.02 | 1 | 648883.2 | 1 | 1 | 12 | 310800 |  | 0 |  | 0 | 25 | 77700 | 1037383.2 | 1030000 | 見積書 | 比較表P1
| 04 | 接続盤Ｌ |  | 1 | 面 | 528000 | 0.56 | 295680 | 0.02 | 1 | 301593.6 | 1 | 1 | 4 | 103600 |  | 0 |  | 0 | 25 | 25900 | 431093.6 | 431000 | 見積書 | 比較表P1
| 05 | LED直付天井灯 ベースライト | B25 | 1 | 台 | 30550 | 0.32 | 9776 | 0.05 | 1 | 10264.8 | 1 | 1 | 0.178 | 4610.2 |  | 0 |  | 0 | 25 | 1152.5 | 16027.5 | 16000 | 見積書 | 比較表P3
| 06 | LED埋込天井灯 角形 | C26 | 1 | 台 | 37000 | 0.32 | 11840 | 0.05 | 1 | 12432 | 1 | 1 | 0.392 | 10152.8 |  | 0 |  | 0 | 25 | 2538.2 | 25123 | 25100 | 見積書 | 比較表P3
| 07 | LED直付天井灯 ベースライト | D6 | 1 | 台 | 12600 | 0.32 | 4032 | 0.05 | 1 | 4233.6 | 1 | 1 | 0.178 | 4610.2 |  | 0 |  | 0 | 25 | 1152.5 | 9996.3 | 9990 | 見積書 | 比較表P3
| 08 | LED直付天井灯 ベースライト 防湿・防雨形 | F15 | 1 | 台 | 59800 | 0.32 | 19136 | 0.05 | 1 | 20092.8 | 1 | 1 | 0.13 | 3367 |  | 0 |  | 0 | 25 | 841.7 | 24301.5 | 24300 | 見積書 | 比較表P3
| 09 | LEDﾌﾞﾗｹｯﾄ | G10 | 1 | 台 | 9500 | 0.32 | 3040 | 0.05 | 1 | 3192 | 1 | 1 | 0.13 | 3367 |  | 0 |  | 0 | 25 | 841.7 | 7400.7 | 7400 | 見積書 | 比較表P3
| 10 | 埋込形スイッチ | 3W15A×4 ﾈｰﾑ付 取付枠 金属製プレート共 | 1 | 組 |  |  |  |  | 資材単価合計⇒ | 1305.6 | 1 | 1 | 0.105 | 2719.5 |  | 0 |  | 0 | 25 | 679.8 | 4704.9 | 4700
|  | 埋込形スイッチ | 3W15A×2 ﾈｰﾑ付 取付枠 金属製プレート共 | 2 | 組 | 640 | 1 | 640 | 0.02 | 1 | 1305.6 | [12 empty] | 電マP149
| 11 | 埋込形スイッチ | 3W15A×7 ﾈｰﾑ付 取付枠 金属製プレート共 | 1 | 組 |  |  |  |  | 資材単価合計⇒ | 2172.6 | 1 | 1 | 0.175 | 4532.5 |  | 0 |  | 0 | 25 | 1133.1 | 7838.2 | 7830
|  | 埋込形スイッチ | 3W15A×1 ﾈｰﾑ付 取付枠 金属製プレート共 | 1 | 組 | 430 | 1 | 430 | 0.02 | 1 | 438.6 | [12 empty] | 電マP149
|  | 埋込形スイッチ | 3W15A× 3ﾈｰﾑ付 取付枠 金属製プレート共 | 2 | 組 | 850 | 1 | 850 | 0.02 | 1 | 1734 | [12 empty] | 電マP149
| 12 | 埋込形スイッチ | 4W15A×4 ﾈｰﾑ付 取付枠 金属製プレート共 | 1 | 組 |  |  |  |  | 資材単価合計⇒ | 3141.6 | 1 | 1 | 0.105 | 2719.5 |  | 0 |  | 0 | 25 | 679.8 | 6540.9 | 6540
|  | 埋込形スイッチ | 4W15A×2 ﾈｰﾑ付 取付枠 金属製プレート共 | 2 | 組 | 1540 | 1 | 1540 | 0.02 | 1 | 3141.6 | [12 empty] | 電マP149
| 13 | 熱線ｾﾝｻｰ付 自動ｽｲｯﾁ | 親機 | 1 | 個 | 15500 | 0.57 | 8835 | 0.02 | 1 | 9011.7 | 1 | 1 | 0.209 | 5413.1 |  | 0 |  | 0 | 25 | 1353.2 | 15778 | 15700 | 見積書 | 比較表P3
| 14 | 熱線ｾﾝｻｰ付 自動ｽｲｯﾁ | 子機 | 1 | 個 | 9500 | 0.57 | 5415 | 0.02 | 1 | 5523.3 | 1 | 1 | 0.209 | 5413.1 |  | 0 |  | 0 | 25 | 1353.2 | 12289.6 | 12200 | 見積書 | 比較表P3
| 15 | 熱線ｾﾝｻｰ ｺﾝﾄﾛｰﾗｰ | 1回路用 金属製プレート共 ﾈｰﾑ付 | 1 | 組 | 2910 | 0.57 | 1658.7 | 0.02 | 1 | 1691.8 | 1 | 1 | 0.054 | 1398.6 |  | 0 |  | 0 | 25 | 349.6 | 3440 | 3440 | 見積書 | 比較表P3
| 16 | 熱線ｾﾝｻｰ ｺﾝﾄﾛｰﾗｰ | 2回路用 金属製プレート共 ﾈｰﾑ付 | 1 | 組 | 5400 | 0.57 | 3078 | 0.02 | 1 | 3139.5 | 1 | 1 | 0.054 | 1398.6 |  | 0 |  | 0 | 25 | 349.6 | 4887.7 | 4880 | 見積書 | 比較表P3
| 17 | 支給品取付費 | 全熱交ｺﾝﾄﾛｰﾗｰ | 1 | 箇所 | [5 empty] | 0 | 1 | 1 | 0.054 | 1398.6 |  | 0 |  | 0 | 25 | 349.6 | 1748.2 | 1740
| 18 | コーナーボックス | 1種金属線ぴ A型 | 1 | 個 | 820 | 0.48 | 393.6 | 0.02 | 1 | 401.4 | 1 | 1 | 0.1 | 2590 |  | 0 |  | 0 | 25 | 647.5 | 3638.9 | 3630 | 見積書 | 比較表P3
| 19 | コーナーボックス | 1種金属線ぴ C型 | 1 | 個 | 1670 | 0.48 | 801.6 | 0.02 | 1 | 817.6 | 1 | 1 | 0.1 | 2590 |  | 0 |  | 0 | 25 | 647.5 | 4055.1 | 4050 | 見積書 | 比較表P3
| 20 | ｹｰﾌﾞﾙﾗｯｸ | L形 W＝800㎜ ZM-100型 | 1 | 個 | 9440 | 1 | 9440 | 0.02 | 1 | 9628.8 | 1 | 1 | 0.496 | 12846.4 |  | 0 |  | 0 | 25 | 3211.6 | 25686.8 | 25600 | 物価版 | 比較表P7
| 21 | 埋込形コンセント(大角形) | 2P15A×4 接地極付 取付枠･金属製プレート共 | 1 | 組 |  |  |  |  | 資材単価合計⇒ | 1876.8 | 1 | 1 | 0.08 | 2072 |  | 0 |  | 0 | 25 | 518 | 4466.8 | 4460
|  | 埋込形コンセント(大角形) | 2P15A×2 接地極付 取付枠･金属製プレート共 | 2 | 組 | 460 | 2 | 920 | 0.02 | 1 | 1876.8 | [12 empty] | 電マP150
| 22 | ブロックコンセント | 2分岐用接地極付 スラブ固定金具共 | 1 | 組 | 2100 | 0.57 | 1197 | 0.02 | 1 | 1220.9 | 1 | 1 | 0.054 | 1398.6 |  | 0 |  | 0 | 25 | 349.6 | 2969.1 | 2960 | カタログ | 比較表P6
| 23 | ブロックコンセント | 4分岐用接地極付 スラブ固定金具共 | 1 | 組 | 3100 | 0.57 | 1767 | 0.02 | 1 | 1802.3 | 1 | 1 | 0.054 | 1398.6 |  | 0 |  | 0 | 25 | 349.6 | 3550.5 | 3550 | カタログ | 比較表P6
| 24 | ＯＡタップコンセント ｷｬﾌﾞﾟﾀｲﾔ3ｍ ﾏｸﾞﾈｯﾄ付 | 2P15A×4 接地極付 ﾌﾛｱ用ｱｳﾄﾚｯﾄｷｬｯﾌﾟ共 | 1 | 組 |  |  |  |  | 資材単価合計⇒ | 1697.6 | 1 | 1 | 0.1 | 2590 |  | 0 |  | 0 | 25 | 647.5 | 4935.1 | 4930 | カタログ | 比較表P6
|  | ＯＡタップコンセント | 2P15A×4 接地極付ｷｬﾌﾞﾟﾀｲﾔ3ｍ ﾏｸﾞﾈｯﾄ付 | 1 | 個 | 2900 | 0.57 | 1653 | 0.02 | 1 | 1686
|  | ﾌﾛｱ用ｱｳﾄﾚｯﾄｷｬｯﾌﾟ |  | 1 | 個 | 20 | 0.57 | 11.4 | 0.02 | 1 | 11.6
| 25 | 動力分電盤 | 1P-1 | 1 | 面 | 500000 | 0.56 | 280000 | 0.02 | 1 | 285600 | 1 | 1 | 3 | 77700 |  | 0 |  | 0 | 23 | 17871 | 381171 | 381000 | 見積書 | 比較表P1
| 26 | 動力分電盤 | 1P-2 | 1 | 面 | 514000 | 0.56 | 287840 | 0.02 | 1 | 293596.8 | 1 | 1 | 3 | 77700 |  | 0 |  | 0 | 23 | 17871 | 389167.8 | 389000 | 見積書 | 比較表P1
| 27 | 接続盤Ｐ |  | 1 | 面 | 285000 | 0.56 | 159600 | 0.02 | 1 | 162792 | 1 | 1 | 2.08 | 53872 |  | 0 |  | 0 | 23 | 12390.5 | 229054.5 | 229000 | 見積書 | 比較表P1
| 28 | 警報盤 |  | 1 | 面 | 346000 | 0.56 | 193760 | 0.02 | 1 | 197635.2 | 1 | 1 | 0.42 | 10878 |  | 0 |  | 0 | 23 | 2501.9 | 211015.1 | 211000 | 見積書 | 比較表P1
| 29 | ｷｭｰﾋﾞｸﾙ改修 | MCCB 3P 225AF×4 新設 | 1 | 式 | 1350000 | 0.4 | 540000 | [13 empty] | 540000 | 540000 | 見積書 | 比較表P1
| 30 | ケーブル | EM-SM-8C 管内 | 1 | ｍ | 600 | 0.48 | 288 | 0.03 | 1.1 | 326.3 | 1 | 1 | 0.025 | 647.5 |  | 0 |  | 0 | 23 | 148.9 | 1122.7 | 1120 | カタログ | 比較表P6
| 31 | ケーブル | EM-SM-8C ころがし | 1 | ｍ | 600 | 0.48 | 288 | 0.03 | 1.1 | 326.3 | 1 | 1 | 0.02 | 518 |  | 0 |  | 0 | 23 | 119.1 | 963.4 | 960 | カタログ | 比較表P6
| 32 | ケーブル | EM-SM-8C メッセン吊り | 1 | ｍ | 600 | 0.48 | 288 | 0.03 | 1.1 | 326.3 | 1 | 1 | 0.03 | 777 |  | 0 |  | 0 | 23 | 178.7 | 1282 | 1280 | カタログ | 比較表P6
| 33 | EM-UTPケーブル0.5 | CAT6A 4P ラック上 | 1 | ｍ | 290 | 0.48 | 139.2 | 0.03 | 1.1 | 157.7 | 1 | 1 | 0.0216 | 559.4 |  | 0 |  | 0 | 23 | 128.6 | 845.7 | 850 | カタログ | 比較表P6
| 34 | EM-UTPケーブル0.5 | CAT6A 4P PF管内 | 1 | ｍ | 290 | 0.48 | 139.2 | 0.03 | 1.1 | 157.7 | 1 | 1 | 0.0162 | 419.5 |  | 0 |  | 0 | 23 | 96.4 | 673.6 | 670 | カタログ | 比較表P6
| 35 | EM-UTPケーブル0.5 | CAT6A 4P ころがし | 1 | ｍ | 290 | 0.48 | 139.2 | 0.03 | 1.1 | 157.7 | 1 | 1 | 0.0144 | 372.9 |  | 0 |  | 0 | 23 | 85.7 | 616.3 | 620 | カタログ | 比較表P6
| 36 | 端子盤 | 1T-1 | 1 | 面 | 717000 | 0.56 | 401520 | 0.02 | 1 | 409550.4 | 1 | 1 | 3.76 | 97384 |  | 0 |  | 0 | 23 | 22398.3 | 529332.7 | 529000 | 見積書 | 比較表P1
| 37 | 端子盤 | 1T-2 | 1 | 面 | 252000 | 0.56 | 141120 | 0.02 | 1 | 143942.4 | 1 | 1 | 1.39 | 36001 |  | 0 |  | 0 | 23 | 8280.2 | 188223.6 | 188000 | 見積書 | 比較表P1
| 38 | 端子盤 | 1T-3 | 1 | 面 | 192000 | 0.56 | 107520 | 0.02 | 1 | 109670.4 | 1 | 1 | 1.18 | 30562 |  | 0 |  | 0 | 23 | 7029.2 | 147261.6 | 147000 | 見積書 | 比較表P1
[16 empty] | 技術員 |  | 調整費・技術員
| 39 | 電話主装置 | 外線8回線 | 1 | 台 | 609000 | 0.61 | 371490 | 0.02 | 1 | 378919.8 | 1 | 1 | 1.06 | 27454 | 0.62 | 28490 | 0.62 | 28490 | 23 | 19419.8 | 482773.6 | 482000 | 見積書 | 比較表P4
| 40 | 電話用モジュラジャック | 露出形 6極 4心 | 1 | 組 | 226 | 1 | 226 | 0.02 | 1 | 230.5 | 1 | 1 | 0.081 | 2097.9 |  | 0 |  | 0 | 23 | 482.5 | 2810.9 | 2810 | 物価版 | 比較表P7
| 41 | ﾉｽﾞﾙﾌﾟﾚｰﾄ | 金属製ﾌﾟﾚｰﾄ共 | 1 | 組 |  |  |  |  | 資材単価合計⇒ | 206.9 | 1 | 1 | 0.01 | 259 |  | 0 |  | 0 | 23 | 59.5 | 525.4 | 530
|  | 電話ﾁｯﾌﾟ |  | 1 | 個 | 29 | 1 | 29 | 0.02 | 1 | 29.5 | [12 empty] | 物価版 | 比較表P7
|  | 金属製ﾌﾟﾚｰﾄ共 |  | 1 | 個 | 174 | 1 | 174 | 0.02 | 1 | 177.4 | [12 empty] | 物価版 | 比較表P7
| 42 | ｹｰﾌﾞﾙﾗｯｸ | Ｌ形 W＝500㎜ ZM-100型 | 1 | 個 | 7300 | 1 | 7300 | 0.02 | 1 | 7446 | 1 | 1 | 0.339 | 8780.1 |  | 0 |  | 0 | 23 | 2019.4 | 18245.5 | 18200 | 物価版 | 比較表P7
| 43 | ｹｰﾌﾞﾙﾗｯｸ | Ｔ形 W＝500㎜ ZM-100型 | 1 | 個 | 9040 | 1 | 9040 | 0.02 | 1 | 9220.8 | 1 | 1 | 0.339 | 8780.1 |  | 0 |  | 0 | 23 | 2019.4 | 20020.3 | 20000 | 物価版 | 比較表P7
| 44 | ケーブル | EM-CCP 0.5-30P ﾒｯｾﾝ吊り | 1 | ｍ | 340 | 1 | 340 | 0.03 | 1.1 | 385.2 | 1 | 1 | 0.0348 | 901.3 |  | 0 |  | 0 | 23 | 207.2 | 1493.7 | 1490 | 電マP134
| 45 | 欠番
| 46 | 壁掛型非常業務兼用放送AMP | 別途工事 | 1 | 台 | 1577000 | 0.61 | 961970 | 0.02 | 1 | 981209.4 | 1 | 1 | 6.64 | 171976 |  | 0 |  | 0 | 23 | 39554.4 | 1192739.8 | 1190000 | 見積書 | 比較表P5
| 47 | 天井埋込ｽﾋﾟｰｶｰ | ATT無し | 1 | ｍ | 9050 | 0.61 | 5520.5 | 0.02 | 1 | 5630.9 | 1 | 1 | 0.195 | 5050.5 |  | 0 |  | 0 | 23 | 1161.6 | 11843 | 11800 | 見積書 | 比較表P5
| 48 | 天井埋込ｽﾋﾟｰｶｰ | ATT付き | 1 | ｍ | 10700 | 0.61 | 6527 | 0.02 | 1 | 6657.5 | 1 | 1 | 0.195 | 5050.5 |  | 0 |  | 0 | 23 | 1161.6 | 12869.6 | 12800 | 見積書 | 比較表P5
| 49 | 防滴型ﾎｰﾝｽﾋﾟｰｶｰ | 取付金物共 | 1 | ｍ | 27050 | 0.61 | 16500.5 | 0.02 | 1 | 16830.5 | 1 | 1 | 0.159 | 4118.1 |  | 0 |  | 0 | 23 | 947.1 | 21895.7 | 21800 | 見積書 | 比較表P5
| 50 | ｱｯﾃﾈｰﾀｰ | 0.5～6W | 1 | ｍ | 3570 | 0.61 | 2177.7 | 0.02 | 1 | 2221.2 | 1 | 1 | 0.053 | 1372.7 |  | 0 |  | 0 | 23 | 315.7 | 3909.6 | 3900 | 見積書 | 比較表P5
| 51 | 総合調整費 （テレビ） | 労務費計20％ | 1 | 式 | [6 empty] | 0.2 | [8 empty] | 労務費合計×20％⇒ | 6849.24 | 6840
[21 empty] | 労務費合計⇒ | 34246.2
|  | 分 岐 器 | 1分岐器 SH-C1 | 1 | 個 | [6 empty] | 1 | 1 | 0.186 | 4817.4 |  | 0 |  | 0 | 23 | 1108 | 5925.4
|  | 分 配 器 | 4分配器 SH-D4 | 1 | 個 | [6 empty] | 1 | 1 | 0.239 | 6190.1 |  | 0 |  | 0 | 23 | 1423.7 | 7613.8
|  | テレビ端子 | 1端子接栓型 SH-7F | 5 | 個 | [6 empty] | 1 | 1 | 0.13 | 16835 |  | 0 |  | 0 | 23 | 3872 | 20707
| 52 | ケーブル | EM-HP 1.2-10P ﾒｯｾﾝ吊り | 1 | ｍ | 477 | 1 | 477 | 0.03 | 1.1 | 540.4 | 1 | 1 | 0.024 | 621.6 |  | 0 |  | 0 | 23 | 142.9 | 1304.9 | 1300 | 電マＰ122
| 53 | ケーブル | EM-HP 1.2-20P ﾒｯｾﾝ吊り | 1 | ｍ | 900 | 1 | 900 | 0.03 | 1.1 | 1019.7 | 1 | 1 | 0.0468 | 1212.1 |  | 0 |  | 0 | 23 | 278.7 | 2510.5 | 2510 | 電マＰ122
| 54 | LED照明器具 | GA18 | 1 | 台 | 63000 | 0.32 | 20160 | 0.05 | 1 | 21168 | 1 | 1 | 1.84 | 47656 |  | 0 |  | 0 | 25 | 11914 | 80738 | 80700 | 見積書 | 比較表P3
| 55 | LED照明器具 | GB9 | 1 | 台 | 31500 | 0.32 | 10080 | 0.05 | 1 | 10584 | 1 | 1 | 1.84 | 47656 |  | 0 |  | 0 | 25 | 11914 | 70154 | 70100 | 見積書 | 比較表P3
| 56 | LED照明器具 | GC98 | 1 | 台 | 149600 | 0.32 | 47872 | 0.05 | 1 | 50265.6 | 1 | 1 | 1.84 | 47656 |  | 0 |  | 0 | 25 | 11914 | 109835.6 | 109000 | 見積書 | 比較表P3
| 57 | 仮設電灯盤 | KL-2 | 1 | 面 | 44000 | 0.56 | 24640 | 0.02 | 1 | 25132.8 | 1 | 1 | 1.758 | 45532.2 |  | 0 |  | 0 | 25 | 11383 | 82048 | 82000 | 見積書 | 比較表P2
| 58 | コーナーボックス | 1種金属線ぴ B型 | 1 | 個 | 1250 | 0.48 | 600 | 0.02 | 1 | 612 | 1 | 1 | 0.1 | 2590 |  | 0 |  | 0 | 25 | 647.5 | 3849.5 | 3840 | 見積書 | 比較表P3
| 59 | EM-UTPケーブル0.5 | CAT6 4P ﾒｯｾﾝ吊り | 1 | ｍ | 64 | 1 | 64 | 0.03 | 1.1 | 72.5 | 1 | 1 | 0.0216 | 559.4 |  | 0 |  | 0 | 23 | 128.6 | 760.5 | 760 | 電マＰ133
| 60 | EM-UTPケーブル0.5 | CAT6A 4P 管内 | 1 | ｍ | 290 | 0.48 | 139.2 | 0.03 | 1.1 | 157.7 | 1 | 1 | 0.018 | 466.2 |  | 0 |  | 0 | 23 | 107.2 | 731.1 | 730 | カタログ | 比較表P6
| 61 | EM-UTPケーブル0.5 | CAT6A 4P ﾒｯｾﾝ吊り | 1 | ｍ | 290 | 0.48 | 139.2 | 0.03 | 1.1 | 157.7 | 1 | 1 | 0.0216 | 559.4 |  | 0 |  | 0 | 23 | 128.6 | 845.7 | 850 | カタログ | 比較表P6
| 62 | 仮設端子盤 | KT-1 | 1 | 面 | 298000 | 0.56 | 166880 | 0.02 | 1 | 170217.6 | 1 | 1 | 2.57 | 66563 |  | 0 |  | 0 | 23 | 15309.4 | 252090 | 252000 | 見積書 | 比較表P1
| 63 | 接続盤Ｔ |  | 1 | 面 | 265000 | 0.56 | 148400 | 0.02 | 1 | 151368 | 1 | 1 | 1.86 | 48174 |  | 0 |  | 0 | 23 | 11080 | 210622 | 210000 | 見積書 | 比較表P1
| 64 | ケーブル | EM-BTIEE 0.4-2P×1 ﾒｯｾﾝ吊り | 1 | ｍ | 36 | 1 | 36 | 0.03 | 1.15 | 42.6 | 1 | 1 | 0.0168 | 435.1 |  | 0 |  | 0 | 23 | 100 | 577.7 | 580 | 電マＰ94
| 65 | ケーブル | EM-BTIEE 0.4-4P×1 ﾒｯｾﾝ吊り | 1 | ｍ | 36 | 1 | 36 | 0.03 | 1.15 | 42.6 | 1 | 1 | 0.0192 | 497.2 |  | 0 |  | 0 | 23 | 114.3 | 654.1 | 650 | 電マＰ94
| 66 | ケーブル | TIVF 0.8 2心 ﾒｯｾﾝ吊り | 1 | ｍ | 18 | 1 | 18 | 0.03 | 1.15 | 21.3 | 1 | 1 | 0.0144 | 372.9 |  | 0 |  | 0 | 23 | 85.7 | 479.9 | 480 | 電マＰ94
| 67 | テレビジョン受信用同軸ケーブル | EM S-7C-FB ﾒｯｾﾝ吊り | 1 | ｍ | 200 | 1 | 200 | 0.03 | 1.1 | 226.6 | 1 | 1 | 0.0324 | 839.1 |  | 0 |  | 0 | 23 | 192.9 | 1258.6 | 1250 | 電マＰ134
| 68 | 構内ｹｰﾌﾞﾙ | TKEV 0.4-20P ﾒｯｾﾝ吊り | 1 | ｍ | 187 | 1 | 187 | 0.03 | 1.1 | 211.8 | 1 | 1 | 0.0288 | 745.9 |  | 0 |  | 0 | 23 | 171.5 | 1129.2 | 1120 | 電マＰ103
| 69 | ケーブル | EM-HP 1.2-2C ﾒｯｾﾝ吊り | 1 | ｍ | 57 | 1 | 57 | 0.03 | 1.1 | 64.5 | 1 | 1 | 0.018 | 466.2 |  | 0 |  | 0 | 23 | 107.2 | 637.9 | 640 | 電マＰ124
| 70 | ケーブル | EM-AE 1.2-10P ﾒｯｾﾝ吊り | 1 | ｍ | 48 | 1 | 48 | 0.03 | 1.1 | 54.3 | 1 | 1 | 0.0372 | 963.4 |  | 0 |  | 0 | 23 | 221.5 | 1239.2 | 1230 | 電マＰ124
| 100 | 発生材処理 |  | 1 | 式 | 34200 | 1 | 34200 | [14 empty] | 34200 | 物価版 | 比較表P7
【再取付】
| S01 | Wi-Fiｱﾝﾃﾅ | 支援学校より支給品取付 | 1 | 個 | [5 empty] | 0 | 1 | 1 | 0.35 | 9065 |  | 0 |  | 0 | 23 | 2084.9 | 11149.9 | 11100
【取外し再取付】
| TS01 | LED照明器具 | 壁付き | 1 | 個 | [5 empty] | 0 | 1.4 | 1 | 0.13 | 4713.8 |  | 0 |  | 0 | 25 | 1178.4 | 5892.2 | 5890
| TS02 | 太陽光表示装置 |  | 1 | 台 | [5 empty] | 0 | 1.4 | 1 | 0.168 | 6091.6 |  | 0 |  | 0 | 23 | 1401 | 7492.6 | 7490
| TS03 | 太陽光電池分岐盤 | ELCB 3P 50/50×1 | 1 | 面 | [5 empty] | 0 | 1.4 | 1 | 0.558 | 20233 |  | 0 |  | 0 | 23 | 4653.5 | 24886.5 | 24800
| TS04 | Wi-Fiｱﾝﾃﾅ | 既設品 | 1 | 個 | [5 empty] | 0 | 1.4 | 1 | 0.35 | 12691 |  | 0 |  | 0 | 23 | 2918.9 | 15609.9 | 15600
| TS05 | HAU盤 |  | 1 | 個 | [5 empty] | 0 | 1.4 | 1 | 0.973 | 35280.9 |  | 0 |  | 0 | 23 | 8114.6 | 43395.5 | 43300
| TS06 | 情報機器設置棚 TB |  | 1 | 個 | [5 empty] | 0 | 1.4 | 1 | 0.637 | 23097.6 |  | 0 |  | 0 | 23 | 5312.4 | 28410 | 28400
| TS07 | 情報機器設置棚 TA | 取付けのみ・配線は別途 | 1 | 個 | [5 empty] | 0 | 1.4 | 1 | 0.1911 | 6929.2 |  | 0 |  | 0 | 23 | 1593.7 | 8522.9 | 8520
| TS08 | ケーブル | EM-SM-8C ﾒｯｾﾝ吊り | 1 | ｍ | [5 empty] | 0 | 1.4 | 1 | 0.03 | 1087.8 |  | 0 |  | 0 | 23 | 250.1 | 1337.9 | 1330
| TS09 | PHSｱﾝﾃﾅ | 既設品 | 1 | 個 | [5 empty] | 0 | 1.4 | 1 | 0.35 | 12691 |  | 0 |  | 0 | 23 | 2918.9 | 15609.9 | 15600
| TS10 | ケーブル | EM-CCP 0.5-10P ﾒｯｾﾝ吊り | 1 | ｍ | [5 empty] | 0 | 1.4 | 1 | 0.024 | 870.2 |  | 0 |  | 0 | 23 | 200.1 | 1070.3 | 1070
| TS11 | ケーブル | EM-CCP 0.5-50P ﾒｯｾﾝ吊り | 1 | ｍ | [5 empty] | 0 | 1.4 | 1 | 0.0468 | 1696.9 |  | 0 |  | 0 | 23 | 390.2 | 2087.1 | 2080
| TS12 | ｲﾝﾀｰﾎﾝ受話器 |  | 1 | 台 | [5 empty] | 0 | 1.4 | 1 | 0.115 | 4169.9 |  | 0 |  | 0 | 23 | 959 | 5128.9 | 5120
| TS13 | 監視ｶﾒﾗ | 取付台共 | 1 | 台 | [5 empty] | 0 | 1.4 | 1 | 0.9 | 32634 |  | 0 |  | 0 | 23 | 7505.8 | 40139.8 | 40100
| TS14 | ITV主装置 |  | 1 | 台 | [5 empty] | 0 | 1.4 | 1 | 0.168 | 6091.6 |  | 0 |  | 0 | 23 | 1401 | 7492.6 | 7490
| TS15 | ITVﾓﾆﾀｰ |  | 1 | 台 | [5 empty] | 0 | 1.4 | 1 | 0.93 | 33721.8 |  | 0 |  | 0 | 23 | 7756 | 41477.8 | 41400
| TS16 | ITV用ﾚｺｰﾀﾞｰ |  | 1 | 台 | [5 empty] | 0 | 1.4 | 1 | 0.965 | 34990.9 |  | 0 |  | 0 | 23 | 8047.9 | 43038.8 | 43000
| TS17 | ケーブル | EM-HP 1.2-10P ﾒｯｾﾝ吊り | 1 | ｍ | [5 empty] | 0 | 1.4 | 1 | 0.024 | 870.2 |  | 0 |  | 0 | 23 | 200.1 | 1070.3 | 1070
| TS18 | ケーブル | EM-HP 1.2-20P ﾒｯｾﾝ吊り | 1 | ｍ | [5 empty] | 0 | 1.4 | 1 | 0.0288 | 1044.2 |  | 0 |  | 0 | 23 | 240.1 | 1284.3 | 1280
| TS19 | 電灯分電盤 | KL-1 | 1 | 面 | [5 empty] | 0 | 1.4 | 1 | 4 | 145040 |  | 0 |  | 0 | 25 | 36260 | 181300 | 181000
| TS20 | 警報盤 | ２Ｌ | 1 | 面 | [5 empty] | 0 | 1.4 | 1 | 0.42 | 15229.2 |  | 0 |  | 0 | 25 | 3807.3 | 19036.5 | 19000
| TS21 | ケーブル | EM-SM-8C 管内 | 1 | ｍ | [5 empty] | 0 | 1.4 | 1 | 0.025 | 906.5 |  | 0 |  | 0 | 23 | 208.4 | 1114.9 | 1110
| TS22 | UTPケーブル0.5 | CAT6 4P ころがし | 1 | ｍ | [5 empty] | 0 | 1.4 | 1 | 0.0144 | 522.1 |  | 0 |  | 0 | 23 | 120 | 642.1 | 640
| TS23 | UTPケーブル0.5 | CAT6A 4P ころがし | 1 | ｍ | [5 empty] | 0 | 1.4 | 1 | 0.0144 | 522.1 |  | 0 |  | 0 | 23 | 120 | 642.1 | 640
[16 empty] | 技術員 |  | 調整費・技術員
| TS24 | 電話主装置 | 外線6回線 | 1 | 台 | [5 empty] | 0 | 1.4 | 1 | 0.89 | 32271.4 | 0.53 | 13727 | 0.54 | 13986 | 23 | 13796.4 | 73780.8 | 73700
| TS25 | 多機能電話 |  | 1 | 個 | [5 empty] | 0 | 1.4 | 1 | 0.177 | 6418 |  | 0 |  | 0 | 23 | 1476.1 | 7894.1 | 7890
| TS26 | 一般電話 |  | 1 | 個 | [5 empty] | 0 | 1.4 | 1 | 0.177 | 6418 |  | 0 |  | 0 | 23 | 1476.1 | 7894.1 | 7890
| TS27 | ケーブル | EM-CCP 0.5-10P 管内 | 1 | ｍ | [5 empty] | 0 | 1.4 | 1 | 0.02 | 725.2 |  | 0 |  | 0 | 23 | 166.7 | 891.9 | 890
| TS28 | ケーブル | EM-CCP 0.5-10P ﾒｯｾﾝ吊り | 1 | ｍ | [5 empty] | 0 | 1.4 | 1 | 0.024 | 870.2 |  | 0 |  | 0 | 23 | 200.1 | 1070.3 | 1070
| TS29 | ケーブル | EM-CCP 0.5-50P 管内 | 1 | ｍ | [5 empty] | 0 | 1.4 | 1 | 0.039 | 1414.1 |  | 0 |  | 0 | 23 | 325.2 | 1739.3 | 1730
| TS30 | ケーブル | EM-CCP 0.5-50P ﾒｯｾﾝ吊り | 1 | ｍ | [5 empty] | 0 | 1.4 | 1 | 0.0468 | 1696.9 |  | 0 |  | 0 | 23 | 390.2 | 2087.1 | 2080
| TS31 | ケーブル | EM-BTIEE 0.4-2P×1 ころがし | 1 | ｍ | [5 empty] | 0 | 1.4 | 1 | 0.0112 | 406.1 |  | 0 |  | 0 | 23 | 93.4 | 499.5 | 500
| TS32 | ケーブル | EM-BTIEE 0.4-4P×1 ころがし | 1 | ｍ | [5 empty] | 0 | 1.4 | 1 | 0.0128 | 464.1 |  | 0 |  | 0 | 23 | 106.7 | 570.8 | 570
| TS33 | ケーブル | TIVF 0.8 2心 ころがし | 1 | ｍ | [5 empty] | 0 | 1.4 | 1 | 0.0192 | 696.1 |  | 0 |  | 0 | 23 | 160.1 | 856.2 | 860
| TS34 | 壁掛けﾏｲｸ |  | 1 | 個 | [5 empty] | 0 | 1.4 | 1 | 0.097 | 3517.2 |  | 0 |  | 0 | 23 | 808.9 | 4326.1 | 4320
| TS35 | 放送AMP | ﾃﾞｽｸ型 | 1 | 台 | [5 empty] | 0 | 1.4 | 1 | 4 | 145040 |  | 0 |  | 0 | 23 | 33359.2 | 178399.2 | 178000
| TS36 | ケーブル | EM-SM-8C 管内 | 1 | ｍ | [5 empty] | 0 | 1.4 | 1 | 0.025 | 906.5 |  | 0 |  | 0 | 23 | 208.4 | 1114.9 | 1110
| TS37 | 電線 | HIV 1.2×2 PF管内 | 1 | ｍ | [5 empty] | 0 | 1.4 | 1 | 0.02 | 725.2 |  | 0 |  | 0 | 23 | 166.7 | 891.9 | 890
| TS38 | ケーブル | EM-HP 1.2-2C ころがし | 1 | ｍ | [5 empty] | 0 | 1.4 | 1 | 0.012 | 435.1 |  | 0 |  | 0 | 23 | 100 | 535.1 | 540
| TS39 | ケーブル | EM-AE 1.2-10P ころがし | 1 | ｍ | [5 empty] | 0 | 1.4 | 1 | 0.0248 | 899.2 |  | 0 |  | 0 | 23 | 206.8 | 1106 | 1100
| TS40 | 合成樹脂製可とう電線管 | PF16 隠ぺい | 1 | ｍ | [5 empty] | 0 | 1.4 | 1 | 0.44 | 15954.4 |  | 0 |  | 0 | 23 | 3669.5 | 19623.9 | 19600
| TS41 | ケーブル | EM-S-7C-FB ころがし | 1 | ｍ | [5 empty] | 0 | 1.4 | 1 | 0.02 | 725.2 |  | 0 |  | 0 | 23 | 166.7 | 891.9 | 890
| TS42 | 構内ｹｰﾌﾞﾙ | TKEV 0.4-20P ころがし | 1 | ｍ | [5 empty] | 0 | 1.4 | 1 | 0.0192 | 696.1 |  | 0 |  | 0 | 23 | 160.1 | 856.2 | 860
| TS43 | P型1級複合盤受信機 | 20回線 | 1 | 台 | [5 empty] | 0 | 1.4 | 1 | 9.29 | 336855.4 |  | 0 |  | 0 | 23 | 77476.7 | 414332.1 | 414000
| TS44 | ケーブル | EM-HP 1.2-10P 管内 | 1 | ｍ | [5 empty] | 0 | 1.4 | 1 | 0.02 | 725.2 |  | 0 |  | 0 | 23 | 166.7 | 891.9 | 890
| TS45 | ケーブル | EM-HP 1.2-20P 管内 | 1 | ｍ | [5 empty] | 0 | 1.4 | 1 | 0.024 | 870.2 |  | 0 |  | 0 | 23 | 200.1 | 1070.3 | 1070
【撤去】
| T01 | 電灯分電盤（L-2） |  | 1 | 面 | [5 empty] | 0 | 0.2 | 1 | 7 | 36260 |  | 0 |  | 0 | 25 | 9065 | 45325 | 45300
| T02 | 照明器具 | FL20W×1 直付け | 1 | 台 | [5 empty] | 0 | 1 | 1 | 0.039 | 1010.1 |  | 0 |  | 0 | 25 | 252.5 | 1262.6 | 1260
| T03 | 照明器具 | FL20W×1 ﾌﾞﾗｹｯﾄ 壁付 | 1 | 台 | [5 empty] | 0 | 1 | 1 | 0.039 | 1010.1 |  | 0 |  | 0 | 25 | 252.5 | 1262.6 | 1260
| T04 | 照明器具 | FL20W×1 防雨型 直付け | 1 | 台 | [5 empty] | 0 | 1 | 1 | 0.039 | 1010.1 |  | 0 |  | 0 | 25 | 252.5 | 1262.6 | 1260
| T05 | 照明器具 | FL40W×1 埋込 | 1 | 台 | [5 empty] | 0 | 1 | 1 | 0.0939 | 2432 |  | 0 |  | 0 | 25 | 608 | 3040 | 3040
| T06 | 照明器具 | FL40W×1 直付け | 1 | 台 | [5 empty] | 0 | 1 | 1 | 0.0627 | 1623.9 |  | 0 |  | 0 | 25 | 405.9 | 2029.8 | 2020
| T07 | 照明器具 | FL40W×1 直付け 黒板灯 | 1 | 台 | [5 empty] | 0 | 1 | 1 | 0.0627 | 1623.9 |  | 0 |  | 0 | 25 | 405.9 | 2029.8 | 2020
| T08 | 照明器具 | FL40W×1 直付け 黒板灯 ﾊﾟｲﾌﾟ吊下げ形 | 1 | 台 | [5 empty] | 0 | 1 | 1 | 0.0756 | 1958 |  | 0 |  | 0 | 25 | 489.5 | 2447.5 | 2440
| T09 | 照明器具 | FL40W×1 壁付 | 1 | 台 | [5 empty] | 0 | 1 | 1 | 0.0627 | 1623.9 |  | 0 |  | 0 | 25 | 405.9 | 2029.8 | 2020
| T10 | 照明器具 | FL40W×2 直付け | 1 | 台 | [5 empty] | 0 | 1 | 1 | 0.0495 | 1282 |  | 0 |  | 0 | 25 | 320.5 | 1602.5 | 1600
| T11 | 照明器具 | FL40W×6 ｽｸｴｱ 埋込 | 1 | 台 | [5 empty] | 0 | 1 | 1 | 0.201 | 5205.9 |  | 0 |  | 0 | 25 | 1301.4 | 6507.3 | 6500
| T12 | 動力分電盤（低学年空調） | MCCB 3P 50/20×3 | 1 | 面 | [5 empty] | 0 | 0.2 | 1 | 1.674 | 8671.3 |  | 0 |  | 0 | 25 | 2167.8 | 10839.1 | 10800
| T13 | 動力分電盤（P-AC-1） | MCCB 3P 50/20×2・ELCB 2P 50/20×2 | 1 | 面 | [5 empty] | 0 | 0.2 | 1 | 1.876 | 9717.6 |  | 0 |  | 0 | 25 | 2429.4 | 12147 | 12100
| T14 | ケーブル | CV 3.5° -3C ﾊﾝｶﾞｰ吊り | 1 | ｍ | [5 empty] | 0 | 0.2 | 1 | 0.0252 | 130.5 |  | 0 |  | 0 | 25 | 32.6 | 163.1 | 160
| T15 | ケーブル | CV 3.5° -8C ﾊﾝｶﾞｰ吊り | 1 | ｍ | [5 empty] | 0 | 0.2 | 1 | 0.0288 | 149.1 |  | 0 |  | 0 | 25 | 37.2 | 186.3 | 190
| T16 | ケーブル | CAT6A 4P 管内 | 1 | ｍ | [5 empty] | 0 | 0.2 | 1 | 0.018 | 93.2 |  | 0 |  | 0 | 25 | 23.3 | 116.5 | 120
| T17 | ケーブル | CAT6A 4P ころがし | 1 | ｍ | [5 empty] | 0 | 0.2 | 1 | 0.0144 | 74.5 |  | 0 |  | 0 | 25 | 18.6 | 93.1 | 90
| T18 | 電話機 |  | 1 | 個 | [5 empty] | 0 | 0.3 | 1 | 0.177 | 1375.2 |  | 0 |  | 0 | 25 | 343.8 | 1719 | 1710
| T19 | 端子盤 | 10P | 1 | 面 | [5 empty] | 0 | 0.3 | 1 | 0.513 | 3986 |  | 0 |  | 0 | 25 | 996.5 | 4982.5 | 4980
| T20 | 端子盤 | 30P | 1 | 面 | [5 empty] | 0 | 0.3 | 1 | 0.752 | 5843 |  | 0 |  | 0 | 25 | 1460.7 | 7303.7 | 7300
| T21 | 端子盤 | 50P | 1 | 面 | [5 empty] | 0 | 0.3 | 1 | 1.18 | 9168.6 |  | 0 |  | 0 | 25 | 2292.1 | 11460.7 | 11400
| T22 | 端子盤 | 80P | 1 | 面 | [5 empty] | 0 | 0.3 | 1 | 1.39 | 10800.3 |  | 0 |  | 0 | 25 | 2700 | 13500.3 | 13500
| T23 | ｲﾝﾀｰﾎﾝ受話器 |  | 1 | 個 | [5 empty] | 0 | 0.3 | 1 | 0.115 | 893.5 |  | 0 |  | 0 | 25 | 223.3 | 1116.8 | 1110
| T24 | 防犯灯 | 防×2・1330Lm 16.5W 灯具のみ撤去 | 1 | 台 | [5 empty] | 0 | 0.3 | 1 | 1.84 | 14296.8 |  | 0 |  | 0 | 25 | 3574.2 | 17871 | 17800
| T25 | 防犯灯 | 1330Lm 16.5W 灯具のみ撤去 | 1 | 台 | [5 empty] | 0 | 0.3 | 1 | 1.84 | 14296.8 |  | 0 |  | 0 | 25 | 3574.2 | 17871 | 17800
| T26 | ﾎﾟｰﾙ灯 | FH300W 水銀灯 灯具のみ撤去 | 1 | 台 | [5 empty] | 0 | 0.3 | 1 | 1.43 | 11111.1 |  | 0 |  | 0 | 25 | 2777.7 | 13888.8 | 13800
| T27 | 電灯分電盤 | KL-1 | 1 | 面 | [5 empty] | 0 | 0.2 | 1 | 4 | 20720 |  | 0 |  | 0 | 25 | 5180 | 25900 | 25900
| T28 | 警報盤 | ２Ｌ | 1 | 面 | [5 empty] | 0 | 0.2 | 1 | 0.42 | 2175.6 |  | 0 |  | 0 | 25 | 543.9 | 2719.5 | 2710
| T29 | EM-UTPケーブル0.5 | CAT6 4P ﾒｯｾﾝ吊り | 1 | ｍ | [5 empty] | 0 | 0.2 | 1 | 0.0216 | 111.8 |  | 0 |  | 0 | 25 | 27.9 | 139.7 | 140
| T30 | EM-UTPケーブル0.5 | CAT6A 4P ﾒｯｾﾝ吊り | 1 | ｍ | [5 empty] | 0 | 0.2 | 1 | 0.0216 | 111.8 |  | 0 |  | 0 | 25 | 27.9 | 139.7 | 140
| T31 | 仮設端子盤 | KT-1 | 1 | 面 | [5 empty] | 0 | 0.3 | 1 | 2.57 | 19968.9 |  | 0 |  | 0 | 25 | 4992.2 | 24961.1 | 24900
[16 empty] | 技術員 |  | 調整費・技術員
| T32 | 電話主装置 | 外線(6),内・多機能(16)・内線一般(2) | 1 | 台 | [5 empty] | 0 | 0.3 | 1 | 0.89 | 6915.3 | 0.53 | 4653.453 | 0.54 | 4741.254 | 25 | 4077.5 | 20387.507 | 20300
| T33 | 多機能電話 |  | 1 | 個 | [5 empty] | 0 | 0.3 | 1 | 0.177 | 1375.2 |  | 0 |  | 0 | 25 | 343.8 | 1719 | 1710
| T34 | 一般電話 |  | 1 | 個 | [5 empty] | 0 | 0.3 | 1 | 0.177 | 1375.2 |  | 0 |  | 0 | 25 | 343.8 | 1719 | 1710
| T35 | ケーブル | EM-BTIEE 0.4-2P×1 ﾒｯｾﾝ吊り | 1 | ｍ | [5 empty] | 0 | 0.2 | 1 | 0.0168 | 87 |  | 0 |  | 0 | 25 | 21.7 | 108.7 | 110
| T36 | ケーブル | EM-BTIEE 0.4-4P×1 ﾒｯｾﾝ吊り | 1 | ｍ | [5 empty] | 0 | 0.2 | 1 | 0.0192 | 99.4 |  | 0 |  | 0 | 25 | 24.8 | 124.2 | 120
| T37 | ケーブル | TIVF 0.8-2C 管内 | 1 | ｍ | [5 empty] | 0 | 0.2 | 1 | 0.024 | 124.3 |  | 0 |  | 0 | 25 | 31 | 155.3 | 160
| T38 | ケーブル | TIVF 0.8-2C ころがし | 1 | ｍ | [5 empty] | 0 | 0.2 | 1 | 0.0192 | 99.4 |  | 0 |  | 0 | 25 | 24.8 | 124.2 | 120
| T39 | ケーブル | TIVF 0.8-2C ﾒｯｾﾝ吊り | 1 | ｍ | [5 empty] | 0 | 0.2 | 1 | 0.0288 | 149.1 |  | 0 |  | 0 | 25 | 37.2 | 186.3 | 190
| T40 | 壁掛けﾏｲｸ |  | 1 | 個 | [5 empty] | 0 | 0.3 | 1 | 0.097 | 753.6 |  | 0 |  | 0 | 25 | 188.4 | 942 | 940
| T41 | 放送AMP | ﾃﾞｽｸ型 | 1 | 台 | [5 empty] | 0 | 0.3 | 1 | 3.1 | 24087 |  | 0 |  | 0 | 25 | 6021.7 | 30108.7 | 30100
| T42 | ケーブル | EM-HP 1.2-2C ﾒｯｾﾝ吊り | 1 | ｍ | [5 empty] | 0 | 0.2 | 1 | 0.018 | 93.2 |  | 0 |  | 0 | 25 | 23.3 | 116.5 | 120
| T43 | ケーブル | EM-HP 1.2-10P ﾒｯｾﾝ吊り | 1 | ｍ | [5 empty] | 0 | 0.2 | 1 | 0.0372 | 192.6 |  | 0 |  | 0 | 25 | 48.1 | 240.7 | 240
| T44 | ケーブル | EM-S-7C-FB ﾒｯｾﾝ吊り | 1 | ｍ | [5 empty] | 0 | 0.2 | 1 | 0.03 | 155.4 |  | 0 |  | 0 | 25 | 38.8 | 194.2 | 190

## 比較 (hidden)
19.5 |  | 19.5 | 4 | 4 | 10 | 10 | 10 | 10 | 10 | 10 | 10 | 10 | 10 | 10 | 10
比較表
メーカー見積り比較（総合比較）
名称 | 摘要 |  | 数量 | 単位 | 採用単価 | 新星電機 |  | 小林電機 |  | 東京キデン
[6 empty] | 単価 | 金額 | 単価 | 金額 | 単価 | 金額 | 単価 | 金額 | 単価 | 金額
分電盤 | LT-2 |  | 1 | 面 | 875000 | 996000 | 996000 | 1110000 | 1110000 | 875000 | 875000 |  | 0 |  | 0
分電盤 | LT-3 |  | 1 | 面 | 875000 | 996000 | 996000 | 1110000 | 1110000 | 875000 | 875000 |  | 0 |  | 0
分電盤 | LT-4 |  | 1 | 面 | 1056000 | 1085000 | 1085000 | 1200000 | 1200000 | 1056000 | 1056000 |  | 0 |  | 0
低圧配電盤【改修】 | MCCB3P250AF/225AT 増設 |  | 1 | 式 | 168940 | 923600 | 923600 | 690000 | 690000 | 168940 | 168940 |  | 0 |  | 0
合計 | [6 empty] | 4000600 |  | 4110000 |  | 2974940 |  | 0 |  | 0
採用メーカー | [10 empty] | ○
カタログ比較（単体比較）
名称 | 摘要 |  | 数量 | 単位 | 採用単価 | パナソニック |  | 大光電機 |  | 東芝ライテック |  | 三菱電機
[7 empty] | 単価 |  | 単価 |  | 単価 |  | 単価 |  | 単価
照明器具 | SP-1 (LEDﾍﾞｰｽﾗｲﾄ) |  | 1 | 個 | 43600 | LX460MENT LE9 | 43600 |  |  | LEKR410694HN-LS9 | 47600 | MY-B470330/N AHTN | 43600
照明器具 | SP-2 (LEDﾀﾞｳﾝﾗｲﾄ) |  | 1 | 個 | 36200 | XND2509BV LE9 | 36200 |  |  | LEKD253023NK-LS9 | 36200 |  | 該当なし
照明器具 | SP-3 (LEDｽｸｴｱﾗｲﾄ) |  | 1 | 個 | 43100 | XLX130NENJ LA9 | 43100 |  |  | LELT47S301WW-LD9 | 43100 | EL-SC4010N/4 AHTZ | 49900
照明器具 | SP-4 (LEDﾀﾞｳﾝﾗｲﾄ) |  | 1 | 個 | 25300 | XND1509BV LE9 | 25300 |  |  | LEKD153023NK-LS9 | 25300 |  | 該当なし
熱線ｾﾝｻｰ付自動ｽｲｯﾁ | 子器 広角形 |  | 1 | 個 | 9500 | WTK29219 | 9500 |  | 該当なし |  | 10500 |  | 該当なし
ｺｰﾅｰﾎﾞｯｸｽ | A型 | 1種金属線ぴ用 | 1 | 個 | 950 |  | 950 |  | 該当なし |  | 該当なし |  | 該当なし
ｺｰﾅｰﾎﾞｯｸｽ | B型 | 1種金属線ぴ用 | 1 | 個 | 1430 |  | 1430 |  | 該当なし |  | 該当なし |  | 該当なし
カタログ比較（単体比較）
名称 | 摘要 |  | 数量 | 単位 | 採用単価 | ミドリ安全(株) |  | (株)日本緑十字社 |  | エスコ |  | ｴﾙﾃｨｰｱｲ
[7 empty] | 単価 |  | 単価 |  | 単価 |  | 単価 |  | 単価
誘導標識（HP-052号）NRC860 | 高輝度蓄光式C級 □150,ｔ1.5 ﾌﾟﾚｰﾄ型 |  | 1 | 枚 | 4590 |  | 4590 |  | 5400 |  | 該当なし |  | 該当なし
刊行物比較（単体比較）
名称 | 摘要 |  | 数量 | 単位 | 採用単価 | 建設物価2023.04 |  | 積算資料2023.04 |  | パナソニック
[6 empty] | ﾍﾟｰｼﾞ | 単価 | ﾍﾟｰｼﾞ | 単価 |  | 単価 |  | 単価 |  | 単価
埋込ｽｲｯﾁ | 1P 15A×1,L×1 |  | 1 | 個 | 406 | P603 | 406 | P718 | 420
埋込ｽｲｯﾁ | 3W 15A×1 |  | 1 | 個 | 197 | P603 | 197 | P718 | 200
埋込ｽｲｯﾁ | 4W 15A×1 |  | 1 | 個 | 638 | P603 | 638 | P718 | 660
取付枠 |  |  | 1 | 個 | 33 | Ｐ604 | 34 | P718 | 33
金属製プレート | 1連用 |  | 1 | 個 | 174 | Ｐ604 | 174 | P718 | 180
金属製プレート | 2連用 |  | 1 | 個 | 348 | Ｐ604 | 348 | P718 | 360
ノズルチップ | 大型（テレホンガイド） WN3022CW |  | 1 | 個 | 55 |  |  |  |  | P97 | 55
金属製プレート | 電話用 |  | 1 | 個 | 208 | Ｐ604 | 208 | - | 該当なし
絶縁セパレータ | WV2450 |  | 1 | 個 | 125 |  |  |  |  | P97 | 125
メーカー見積り比較（単体比較）
名称 | 摘要 |  | 数量 | 単位 | 採用単価 | ミドリ安全(株) |  | (株)日本緑十字社 |  | エスコ |  | ｴﾙﾃｨｰｱｲ
[7 empty] | 単価 |  | 単価 |  | 単価 |  | 単価 |  | 単価
誘導標識（HP-052号）NRC860 | 高輝度蓄光式C級 □150,ｔ1.5 ﾌﾟﾚｰﾄ型 |  | 1 | 枚 | 4590 |  | 4590 |  | 5400 |  | 該当なし |  | 該当なし
屋外キュービクル
電灯分電盤
動力制御盤
電灯動力盤
警報盤
総合防災盤
照明器具 |  | A46 | 1 | 台
非常照明 |  | イ1 | 1 | 台
誘導灯 |  | ｄ | 1 | 台
排水路ﾋｰﾀｰ |  | ４ｍ | 1 | 台
電話交換機 |  | 木製ラック共 | 1 | 台
多機能電話機 |  |  | 1 | 台
一般電話機 |  |  | 20 | 台
ﾃﾞｼﾞﾀﾙｺｰﾄﾞﾚｽ電話機 |  |  | 2 | 台
管理用PHS基地局 |  |  | 1 | 台
一般用PHS基地局 |  |  | 3 | 台
交流式時計駆動器 |  |  | 1 | 台
長波ｱﾝﾃﾅ |  |  | 1 | 台
子時計 |  | Ａ | 1 | 台
電池式電波時計 |  | WP | 3 | 台
電池式電波時計 |  |  | 19 | 台
電池式電波時計 |  | ｷｬﾗｸﾀｰ時計 | 1 | 台
屋外ﾎﾟｰﾙ型時計 |  | 二面・太陽電池 | 1 | 台
非常業務兼用ｱﾝﾌﾟ |  | 壁掛型 180w 機器ワゴン共 | 1 | 台
電源ｶｯﾄﾘﾚｰ |  |  | 1 | 台
天井埋込ｽﾋﾟｰｶ |  |  | 23 | 台
天井埋込ｽﾋﾟｰｶ |  | ATT付 | 17 | 台
天井埋込ｽﾋﾟｰｶ |  | 防滴型 | 2 | 台
ｽﾋﾟｰｶ |  | ﾎｰﾝ型 | 5 | 台
ｱｯﾃﾈｰﾀ |  |  | 25 | 台
ﾜｲﾔﾚｽｱﾝﾃﾅ |  |  | 4 | 台
ｱﾝﾃﾅﾌﾞｰｽﾀｰ |  |  | 3 | 台
ﾜｲﾔﾚｽﾐｷｻｰ |  |  | 1 | 台
ﾜｲﾔﾚｽﾏｲｸﾛﾎﾝ |  |  | 2 | 台
卓上型ﾏｲｸｽﾀﾝﾄﾞ |  |  | 1 | 台
床上型ﾏｲｸｽﾀﾝﾄﾞ |  |  | 1 | 台
ﾜｺﾞﾝｱﾝﾌﾟ |  |  | 1 | 台
ﾜｺﾞﾝ接続ﾌﾟﾚｰﾄ |  |  | 1 | 台
ｺﾝﾊﾟｸﾄｽﾋﾟｰｶ |  |  | 2 | 台
ﾜｲﾔﾚｽｱﾝﾃﾅ |  |  | 2 | 台
ｺﾈｸﾀｰﾌﾟﾚｰﾄ |  |  | 2 | 台
ﾜｲﾔﾚｽﾏｲｸﾛﾎﾝ |  | ﾊﾝﾄﾞ型 | 1 | 台
ﾜｲﾔﾚｽﾏｲｸﾛﾎﾝ |  | ﾀｲﾋﾟﾝ型 | 1 | 台
ﾜｲﾔﾚｽﾐｷｻｰ |  |  | 1 | 台
ﾀﾞｲﾅﾐｯｸﾏｲｸ |  |  | 1 | 台
卓上型ﾏｲｸｽﾀﾝﾄﾞ |  |  | 1 | 台
床上型ﾏｲｸｽﾀﾝﾄﾞ |  |  | 2 | 台
ｶﾒﾗ付玄関子機 |  |  | 3 | 台
ﾓﾆﾀｰ付親機 |  |  | 2 | 台
ﾓﾆﾀｰ付増設親機 |  |  | 2 | 台
呼出し報知器 |  | 光るﾁｬｲﾑ | 2 | 台
ﾄﾞｱﾎﾝ親機 |  |  | 1 | 台
玄関子機 |  |  | 1 | 台
リレーボックス |  |  | 1 | 台
ﾄｲﾚ呼出表示器 |  |  | 1 | 台
ﾄｲﾚ呼出副表示器 |  |  | 1 | 台
ﾄｲﾚ呼出ﾎﾞﾀﾝ |  |  | 1 | 台
液晶ﾃﾚﾋﾞ |  | 43型・壁取付金具共 | 1 | 台
液晶ﾃﾚﾋﾞ |  | 32型 | 1 | 台
防犯受信機 |  |  | 1 | 台
報知ｻｲﾚﾝ |  | ﾌﾗｯｼｭﾗｲﾄ付 | 20 | 台
非常用押釦 |  |  | 21 | 台
受信機 |  | P型1級15回線 複合盤 | 1 | 台
機器収容箱 |  | 消火栓組込 | 1 | 台
発信器 |  |  | 5 | 台
発信機 |  | P型1級 消火栓組込 | 5 | 台
表示灯 |  |  | 5 | 台
地区ﾍﾞﾙ |  |  | 5 | 台
光電式ｽﾎﾟｯﾄ型感知器 |  | 2種 | 44 | 台
差動式ｽﾎﾟｯﾄ型感知器 |  | 2種 | 68 | 台
定温式ｽﾎﾟｯﾄ型感知器 |  | 1種・防水 | 9 | 台
定温式ｽﾎﾟｯﾄ型感知器 |  | 特種 | 1 | 台
光電式ｽﾎﾟｯﾄ型感知器 |  | 3種 | 2 | 台
防火戸閉鎖装置 |  | ﾗｯﾁ式 | 1 | 台
火災通報装置 |  | 電話機共 | 1 | 台
屋外灯基礎 |  | 600×600×1300 | 1 | 本
調光スイッチ |  | 信号線式 | 1 | 個
調光スイッチ |  | 位相制御 | 1 | 個
人感センサースイッチ |  | 親機 | 1 | 個
人感センサースイッチ |  | 子機 | 1 | 個
人感センサースイッチ |  | 親機・換気扇連動型 | 1 | 個
人感センサースイッチ |  | 子機・換気扇連動型 | 1 | 個
人感センサースイッチ |  | 親機・壁付・防雨 | 1 | 個
人感センサースイッチ |  | 子機・壁付・防雨 | 1 | 個
操作ユニット |  | 2回路用 | 1 | 個
埋込コンセント・扉付 |  | 2P15A×2 E極 | 1 | 個
情報用モジュラージャック |  | 8極8芯×1 床 | 1 | 個
情報用モジュラージャック |  | 8極8芯×1 | 1 | 個
LAN 用ケーブル ツイストペアケーブル |  | EM-UTP-Cat6-4P 天井内ころがし | 1 | ｍ
受信機 |  | P-1 | 1 | 台
消火栓始動リレー内器 |  |  | 1 | 台
小型総合盤 |  | P型1級露出 | 1 | 台
小型総合盤 |  | P型1級埋込型 | 1 | 台
ベル |  |  | 1 | 台
差動式感知器 |  | 2種 | 1 | 台
定温式感知器 |  | 1種70℃ | 1 | 台
定温式感知器 |  | 特種60℃ | 1 | 台
定温式感知器 |  | 1種70℃防水型 | 1 | 台
定温式感知器 |  | 特種60℃防水型 | 1 | 台
定温式感知器 |  | 70℃防爆型 | 1 | 台
光電式スポット型感知器 |  | 2種 | 1 | 台
光電式スポット型感知器 |  | 2種 点検ボックス付 | 1 | 台
光電式スポット型感知器 |  | 3種 | 1 | 台
防火戸用 |  | ラッチ式 | 1 | 台
音響装置 |  | 住戸内音響装置角型 | 1 | 台
火災通報装置 |  | 応答ランプ付 | 1 | 台
火災通報専用電話機 |  | 遠隔起動装置一体 | 1 | 台
ガス漏れ表示灯中継器 |  | 都市ガス用 | 1 | 台
ガス漏れ検知器 |  | 都市ガス用 DC24V | 1 | 台
誘導標識 |  | 矢印なし | 1 | 枚
誘導標識 |  | 矢印あり | 1 | 枚
EM-4S8 |  |  | 1 | ｍ
EM-4E6-AT |  |  | 1 | ｍ

## 別紙明細・撤去(B2) (hidden)
名称 |  | 摘要 | 数量 | 単位 | 単価 | 金額 | 備考 | 備考
Ⅰ | ゼロエミッションみらいラボ
1 | 電灯設備
(2) | 電灯分岐
| 照明器具 Ａ | 埋込 LDL*2 ﾙｰﾊﾞ付 | 72 | 台 | 3820 | 275040 |  | 10
| 照明器具 Ｂ | 黒板灯埋込 LDL*1 | 12 | 台 | 3060 | 36720 |  | 11
| 照明器具 Ｃ | 逆富士 Hf32*1 | 9 | 台 | 2050 | 18450 |  | 12
| 照明器具 Ｄ | 直付丸形 ﾌﾞﾗｹｯﾄ | 6 | 台 | 1270 | 7620 |  | 12
| 照明器具 Ｅ | 埋込 IL60W×1 | 6 | 台 | 2050 | 12300 |  | 14
| 埋込形スイッチ | 1P15A×5 取付枠･金属製プレート共 | 1 | 組 | 1590 | 1590 |  | 18
| 熱線ｾﾝｻｰ付自動ｽｲｯﾁ | 子器 広角形 | 3 | 個 | 5190 | 15570 |  | 19
| 電線 | IV 1.6×1 管内 | 138 | ｍ | 60 | 8280 |  | 23
| ケーブル | EM-EEF 1.6 -2C ころがし | 27 | ｍ | 60 | 1620 |  | 72
| ケーブル | EM-EEF 1.6 -2C 管内 | 3 | ｍ | 80 | 240 |  | 71
| ケーブル | EM-EEF 1.6 -3C ころがし | 258 | ｍ | 80 | 20640 |  | 72
| 電線管 | 露出 E25 | 3 | ｍ | 430 | 1290 |  | 2
| 埋込ｽｲｯﾁﾎﾞｯｸｽ | 樹脂製 2個用 | 6 | 個 | 650 | 3900 |  | 19
| ﾌﾟﾙﾎﾞｯｸｽ | □150*100 鉄製 | 6 | 個 | 1300 | 7800 |  | 9
| 計 |  |  |  |  | 411060
(3) | ｺﾝｾﾝﾄ分岐
| 埋込形コンセント(大角形) | 2P15A×2 取付枠･金属製プレート共 | 27 | 組 | 520 | 14040 |  | 145
| 埋込形コンセント(大角形) | 2P15A×1 抜止め 取付枠･金属製プレート共 | 24 | 組 | 520 | 12480 |  | 145
| 埋込形コンセント(大角形) | 2P15A×2 抜止め 取付枠･金属製プレート共 | 12 | 組 | 650 | 7800 |  | 145
| 電線 | IV 1.6×1 管内 | 333 | ｍ | 60 | 19980 |  | 23
| ケーブル | EM-EEF 1.6 -2C ころがし | 198 | ｍ | 60 | 11880 |  | 72
| ケーブル | EM-EEF 1.6 -3C ころがし | 60 | ｍ | 80 | 4800 |  | 72
| ケーブル | EM-EEF 1.6 -3C 管内 | 6 | ｍ | 110 | 660 |  | 72
| ケーブル | EM-EEF 2.0 -3C ころがし | 90 | ｍ | 110 | 9900 |  | 72
| ケーブル | EM-EEF 2.0 -3C 管内 | 6 | ｍ | 140 | 840 |  | 72
| 1種金属線ぴ | 定尺 1.8m ふた付 A型 | 30 | ｍ | 450 | 13500 |  | 4
| 埋込ｽｲｯﾁﾎﾞｯｸｽ | 樹脂製 1個用 | 36 | 個 | 650 | 23400 |  | 19
| 1種金属線ぴ | ｽｲｯﾁﾎﾞｯｸｽ 1ヶ用 A型 | 21 | 個 | 650 | 13650 |  | 5
| 計 |  |  |  |  | 132930
3 | 構内情報通信網設備
| 壁付ｱｳﾄﾚｯﾄ | ﾉｽﾞﾙ | 6 | 個 | 190 | 1140 |  | 187
| 壁付情報ｺﾝｾﾝﾄ | 8極8心 Cat5e | 6 | 個 | 650 | 3900 |  | 186
| ケーブル | EM-UTP0.5-4P CAT5e ころがし | 153 | ｍ | 90 | 13770 |  | 112
| ケーブル | EM-UTP0.5-4P CAT5e 管内 | 129 | ｍ | 120 | 15480 |  | 112
| 電線管 | 露出 E25 | 4 | ｍ | 430 | 1720 |  | 2
| 電線管 | 露出 E31 | 4 | ｍ | 550 | 2200 |  | 2
| 電線管 | 露出 E39 | 4 | ｍ | 670 | 2680 |  | 2
| 1種金属線ぴ | 定尺 1.8m ふた付 A型 | 15 | ｍ | 450 | 6750 |  | 4
| 1種金属線ぴ | ｽｲｯﾁﾎﾞｯｸｽ 1ヶ用 A型 | 12 | 個 | 650 | 7800 |  | 5
| 計 |  |  |  |  | 55440
| ｱｳﾄﾚｯﾄﾎﾞｯｸｽ | 四角中深 102×102× 54 | 4 | 個 | 650 | 2600 |  | 19
| 電線 | IV 1.2×1 管内 | 40 | ｍ | 60 | 2400 |  | 0
| ケーブル | 5C-2V 管内 | 20 | ｍ | 130 | 2600 |  | 113
| 電線管 | 隠ぺい E19 | 40 | ｍ | 260 | 10400 |  | 2
計 | [5 empty] | 18000
0 | ﾗｯｸ接続箇所ﾎﾞﾝﾄﾞ接地
| ﾄﾗﾝﾍﾟｯﾄｽﾋﾟｰｶ |  | 1 | 個 | 940 | 940 |  | 189
| ﾄﾗﾝﾍﾟｯﾄｽﾋﾟｰｶ（外壁） |  | 2 | 個 | 940 | 1880 |  | 189
| 露出ｽｲｯﾁ | 1P15A×1 | 1 | 個 | 520 | 520 |  | 146
| 天井直付ｽﾋﾟｰｶ・ATT付 |  | 1 | 個 | 940 | 940 |  | 189
| 壁掛ｽﾋﾟｰｶ・ATT付 |  | 1 | 個 | 940 | 940 |  | 189
| 壁掛ｽﾋﾟｰｶ |  | 3 | 個 | 940 | 2820 |  | 189
| 壁掛ｽﾋﾟｰｶ・ATT付・WP |  | 1 | 個 | 940 | 940 |  | 189
| ｱｯﾃﾈｰﾀ |  | 2 | 個 | 520 | 1040 |  | 190
| ｱｳﾄﾚｯﾄﾎﾞｯｸｽ | 四角中深 102×102× 54 | 10 | 個 | 650 | 6500 |  | 19
| 電線 | IV 1.2×1 | 132 | ｍ | 60 | 7920 |  | 0
| 電線 | HIV 1.2×1 | 168 | ｍ | 60 | 10080 |  | 0
| ケーブル | AE 1.2-10P 天井 | 31 | ｍ | 160 | 4960 |  | 126
| ケーブル | AE 1.2-20P ﾗｯｸ | 20 | ｍ | 240 | 4800 |  | 125
| 電線管 | 隠ぺい E19 | 63 | ｍ | 260 | 16380 |  | 2
| 電線管 | 露出 E19 | 59 | ｍ | 320 | 18880 |  | 2
計 | [5 empty] | 79540
0 | ﾌﾟﾙﾎﾞｯｸｽ
| ﾃﾚﾋﾞ直列ﾕﾆｯﾄ | 端末 | 2 | 個 | 1460 | 2920 |  | 193
| ﾒﾀﾙﾌﾟﾚｰﾄ |  | 2 | 枚 | 190 | 380 |  | 187
| ケーブル | 5C-2V 管内 | 51 | ｍ | 130 | 6630 |  | 113
| ケーブル | S-7C-FB 天井 | 31 | ｍ | 140 | 4340 |  | 113
| ケーブル | S-7C-FB ﾗｯｸ | 20 | ｍ | 210 | 4200 |  | 113
| 電線管 | 隠ぺい E19 | 33 | ｍ | 260 | 8580 |  | 2
| 電線管 | 露出 E19 | 15 | ｍ | 320 | 4800 |  | 2
| 1種金属線ぴ | 定尺 1.8m ふた付 A型 | 3 | ｍ | 450 | 1350 |  | 4
計 | [5 empty] | 33200
0 | 露出丸形ﾎﾞｯｸｽ
| 空気管 | ｺﾝｸﾘｰﾄ相当 | 522 | ｍ | 340 | 177480 |  | 196
| ｽﾎﾟｯﾄ型感知器 | 差動2種 | 14 | 個 | 1290 | 18060 |  | 196
| ｽﾎﾟｯﾄ型感知器 | 定温1種・防水 | 3 | 個 | 1290 | 3870 |  | 196
| ｽﾎﾟｯﾄ型感知器 | 光電2種 | 3 | 個 | 1540 | 4620 |  | 197
| ｽﾎﾟｯﾄ型感知器 | 光電3種 | 2 | 個 | 1540 | 3080 |  | 197
| レリーズ | 防火戸用 | 2 | 個 | 3270 | 6540 |  | 197
| 電線 | IV 1.2×1 管内 | 436 | ｍ | 70 | 30520 |  | 23
| 電線 | HIV 1.2×1 管内 | 281 | ｍ | 60 | 16860 |  | 0
| 電線管 | 隠ぺい E19 | 218 | ｍ | 260 | 56680 |  | 2
| 電線管 | 露出 E19 | 100 | ｍ | 320 | 32000 |  | 2
| ｱｳﾄﾚｯﾄﾎﾞｯｸｽ | 四角中深 102×102× 54 | 24 | 個 | 650 | 15600 |  | 19
計 | [5 empty] | 365310

## 別紙明細・発生材処分 (hidden)
名称 |  | 摘要 | 数量 | 単位 | 単価 | 金額 | 備考 | 備考
Ⅰ | ゼロエミッションみらいラボ
1 | 電灯設備
(2) | 電灯分岐 | [7 empty] | Ｗ | Ｈ | Ｄ
| 照明器具 Ａ | 埋込 LDL*2 ﾙｰﾊﾞ付 | 72 | 台 | 0.019019 | 1.3694 |  | 埋HF32-2 | 220 | 1235 | 70
| 照明器具 Ｂ | 黒板灯埋込 LDL*1 | 12 | 台 | 0.018525 | 0.2223 |  | 埋HF32-1 | 150 | 1235 | 100
| 照明器具 Ｃ | 逆富士 Hf32*1 | 9 | 台 | 0.01616 | 0.14544 |  | 逆HF32-1 | 128 | 1250 | 101
| 照明器具 Ｄ | 直付丸形 ﾌﾞﾗｹｯﾄ | 6 | 台 | 0.010598 | 0.063585 |  | φ300 | 22500 | 3.14 | 150
| 照明器具 Ｅ | 埋込 IL60W×1 | 6 | 台 | 0.0017663 | 0.010598 |  | DL φ150 | 5625 | 3.14 | 100
| 埋込形スイッチ | 1P15A×5 取付枠･金属製プレート共 | 1 | 組 | 0.00099332 | 0.00099332 |  | 18 | 138 | 122 | 59
| 熱線ｾﾝｻｰ付自動ｽｲｯﾁ | 子器 広角形 | 3 | 個 | 0.0011775 | 0.0035325 |  | 19 | 2500 | 3.14 | 150
| 電線 | IV 1.6×1 管内 | 138 | ｍ | 8.0384e-06 | 0.0011093 |  | 23 | 2.56 | 3.14
| ケーブル | EM-EEF 1.6 -2C ころがし | 27 | ｍ | 5.828e-05 | 0.0015736 |  | 72 | 6.2 | 9.4
| ケーブル | EM-EEF 1.6 -2C 管内 | 3 | ｍ | 5.828e-05 | 0.00017484 |  | 71 | 6.2 | 9.4
| ケーブル | EM-EEF 1.6 -3C ころがし | 258 | ｍ | 8.06e-05 | 0.020795 |  | 72 | 6.2 | 13
| 電線管 | 露出 E25 | 3 | ｍ | 0.00050645 | 0.0015194 |  | 2 | 161.29 | 3.14
| 埋込ｽｲｯﾁﾎﾞｯｸｽ | 樹脂製 2個用 | 6 | 個 | 0.00099332 | 0.0059599 |  | 19 | 138 | 122 | 59
| ﾌﾟﾙﾎﾞｯｸｽ | □150*100 鉄製 | 6 | 個 | 0.00225 | 0.0135 |  | 9 | 150 | 150 | 100
| 計 |  |  |  |  | 1.86
(3) | ｺﾝｾﾝﾄ分岐
| 埋込形コンセント(大角形) | 2P15A×2 取付枠･金属製プレート共 | 27 | 組 | 0.00048859 | 0.013192 |  | 145 | 72 | 117 | 58
| 埋込形コンセント(大角形) | 2P15A×1 抜止め 取付枠･金属製プレート共 | 24 | 組 | 0.00048859 | 0.011726 |  | 145 | 72 | 117 | 58
| 埋込形コンセント(大角形) | 2P15A×2 抜止め 取付枠･金属製プレート共 | 12 | 組 | 0.00048859 | 0.0058631 |  | 145 | 72 | 117 | 58
| 電線 | IV 1.6×1 管内 | 333 | ｍ | 8.0384e-06 | 0.0026768 |  | 23 | 2.56 | 3.14
| ケーブル | EM-EEF 1.6 -2C ころがし | 198 | ｍ | 5.828e-05 | 0.011539 |  | 72 | 6.2 | 9.4
| ケーブル | EM-EEF 1.6 -3C ころがし | 60 | ｍ | 8.06e-05 | 0.004836 |  | 72 | 6.2 | 13
| ケーブル | EM-EEF 1.6 -3C 管内 | 6 | ｍ | 8.06e-05 | 0.0004836 |  | 72 | 6.2 | 13
| ケーブル | EM-EEF 2.0 -3C ころがし | 90 | ｍ | 9.24e-05 | 0.008316 |  | 72 | 6.6 | 14
| ケーブル | EM-EEF 2.0 -3C 管内 | 6 | ｍ | 9.24e-05 | 0.0005544 |  | 72 | 6.6 | 14
| 1種金属線ぴ | 定尺 1.8m ふた付 A型 | 30 | ｍ | 0.0002921 | 0.008763 |  | 4 | 25.4 | 11.5
| 埋込ｽｲｯﾁﾎﾞｯｸｽ | 樹脂製 1個用 | 36 | 個 | 0.00048859 | 0.017589 |  | 19 | 72 | 117 | 58
| 1種金属線ぴ | ｽｲｯﾁﾎﾞｯｸｽ 1ヶ用 A型 | 21 | 個 | 0.00037665 | 0.0079096 |  | 5 | 75 | 124 | 40.5
| 計 |  |  |  |  | 0.09
3 | 構内情報通信網設備
| 壁付ｱｳﾄﾚｯﾄ | ﾉｽﾞﾙ | 6 | 個 | 0.00048859 | 0.0029316 |  | 187 | 72 | 117 | 58
| 壁付情報ｺﾝｾﾝﾄ | 8極8心 Cat5e | 6 | 個 | 0.00048859 | 0.0029316 |  | 186 | 72 | 117 | 58
| ケーブル | EM-UTP0.5-4P CAT5e ころがし | 153 | ｍ | 2.1226e-05 | 0.0032476 |  | 112 | 6.76 | 3.14
| ケーブル | EM-UTP0.5-4P CAT5e 管内 | 129 | ｍ | 2.1226e-05 | 0.0027382 |  | 112 | 6.76 | 3.14
| 電線管 | 露出 E25 | 4 | ｍ | 0.00050645 | 0.0020258 |  | 2 | 161.29 | 3.14
| 電線管 | 露出 E31 | 4 | ｍ | 0.00079382 | 0.0031753 |  | 2 | 252.81 | 3.14
| 電線管 | 露出 E39 | 4 | ｍ | 0.0011395 | 0.0045581 |  | 2 | 362.9025 | 3.14
| 1種金属線ぴ | 定尺 1.8m ふた付 A型 | 15 | ｍ | 0.0002921 | 0.0043815 |  | 4 | 25.4 | 11.5
| 1種金属線ぴ | 1種金属線ぴ | 12 | 個 | 0.00037665 | 0.0045198 |  | 5 | 75 | 124 | 40.5
| 端子盤 2階 | 鋼板製 埋込形 | 1 | 面 | 0.059148 | 0.059148 |  |  | 930 | 530 | 120
| 端子盤 4階 | 鋼板製 埋込形 | 1 | 面 | 0.02079 | 0.02079 |  |  | 630 | 330 | 100
| 計 |  |  |  |  | 0.11
| ｱｳﾄﾚｯﾄﾎﾞｯｸｽ | 四角中深 102×102× 54 | 4 | 個 | 650 | 2600 |  | 19
| 電線 | IV 1.2×1 管内 | 40 | ｍ | 60 | 2400 |  | 0
| ケーブル | 5C-2V 管内 | 20 | ｍ | 130 | 2600 |  | 113
| 電線管 | 隠ぺい E19 | 40 | ｍ | 260 | 10400 |  | 2
計 | [5 empty] | 18000
0 | ﾗｯｸ接続箇所ﾎﾞﾝﾄﾞ接地
| ﾄﾗﾝﾍﾟｯﾄｽﾋﾟｰｶ |  | 1 | 個 | 940 | 940 |  | 189
| ﾄﾗﾝﾍﾟｯﾄｽﾋﾟｰｶ（外壁） |  | 2 | 個 | 940 | 1880 |  | 189
| 露出ｽｲｯﾁ | 1P15A×1 | 1 | 個 | 520 | 520 |  | 146
| 天井直付ｽﾋﾟｰｶ・ATT付 |  | 1 | 個 | 940 | 940 |  | 189
| 壁掛ｽﾋﾟｰｶ・ATT付 |  | 1 | 個 | 940 | 940 |  | 189
| 壁掛ｽﾋﾟｰｶ |  | 3 | 個 | 940 | 2820 |  | 189
| 壁掛ｽﾋﾟｰｶ・ATT付・WP |  | 1 | 個 | 940 | 940 |  | 189
| ｱｯﾃﾈｰﾀ |  | 2 | 個 | 520 | 1040 |  | 190
| ｱｳﾄﾚｯﾄﾎﾞｯｸｽ | 四角中深 102×102× 54 | 10 | 個 | 650 | 6500 |  | 19
| 電線 | IV 1.2×1 | 132 | ｍ | 60 | 7920 |  | 0
| 電線 | HIV 1.2×1 | 168 | ｍ | 60 | 10080 |  | 0
| ケーブル | AE 1.2-10P 天井 | 31 | ｍ | 160 | 4960 |  | 126
| ケーブル | AE 1.2-20P ﾗｯｸ | 20 | ｍ | 240 | 4800 |  | 125
| 電線管 | 隠ぺい E19 | 63 | ｍ | 260 | 16380 |  | 2
| 電線管 | 露出 E19 | 59 | ｍ | 320 | 18880 |  | 2
計 | [5 empty] | 79540
0 | ﾌﾟﾙﾎﾞｯｸｽ
| ﾃﾚﾋﾞ直列ﾕﾆｯﾄ | 端末 | 2 | 個 | 1460 | 2920 |  | 193
| ﾒﾀﾙﾌﾟﾚｰﾄ |  | 2 | 枚 | 190 | 380 |  | 187
| ケーブル | 5C-2V 管内 | 51 | ｍ | 130 | 6630 |  | 113
| ケーブル | S-7C-FB 天井 | 31 | ｍ | 140 | 4340 |  | 113
| ケーブル | S-7C-FB ﾗｯｸ | 20 | ｍ | 210 | 4200 |  | 113
| 電線管 | 隠ぺい E19 | 33 | ｍ | 260 | 8580 |  | 2
| 電線管 | 露出 E19 | 15 | ｍ | 320 | 4800 |  | 2
| 1種金属線ぴ | 定尺 1.8m ふた付 A型 | 3 | ｍ | 450 | 1350 |  | 4
計 | [5 empty] | 33200
0 | 露出丸形ﾎﾞｯｸｽ
| 空気管 | ｺﾝｸﾘｰﾄ相当 | 522 | ｍ | 340 | 177480 |  | 196
| ｽﾎﾟｯﾄ型感知器 | 差動2種 | 14 | 個 | 1290 | 18060 |  | 196
| ｽﾎﾟｯﾄ型感知器 | 定温1種・防水 | 3 | 個 | 1290 | 3870 |  | 196
| ｽﾎﾟｯﾄ型感知器 | 光電2種 | 3 | 個 | 1540 | 4620 |  | 197
| ｽﾎﾟｯﾄ型感知器 | 光電3種 | 2 | 個 | 1540 | 3080 |  | 197
| レリーズ | 防火戸用 | 2 | 個 | 3270 | 6540 |  | 197
| 電線 | IV 1.2×1 管内 | 436 | ｍ | 70 | 30520 |  | 23
| 電線 | HIV 1.2×1 管内 | 281 | ｍ | 60 | 16860 |  | 0
| 電線管 | 隠ぺい E19 | 218 | ｍ | 260 | 56680 |  | 2
| 電線管 | 露出 E19 | 100 | ｍ | 320 | 32000 |  | 2
| ｱｳﾄﾚｯﾄﾎﾞｯｸｽ | 四角中深 102×102× 54 | 24 | 個 | 650 | 15600 |  | 19
計 | [5 empty] | 365310

## 別紙明細・撤去 (hidden)
名称 |  | 摘要 | 数量 | 単位 | 単価 | 金額 | 備考 | 備考
Ⅰ | ゼロエミッションみらいラボ
1 | 電灯設備
(1) | 電灯幹線
| 分電盤 L-3（体育館） | 2P 50A×18 3P 225A×1 | 1 | 面 | #REF! | #REF! |  | 01
| 分電盤 L-3上部（体育館） | 2P 50A×6 | 1 | 面 | #REF! | #REF! |  | 02
| 分電盤 L-4（厨房廊下） | 2P 50A×21 3P 100A×1 | 1 | 面 | #REF! | #REF! |  | 03
| 分電盤 L-4隣（厨房廊下） | 2P 50A×2 | 1 | 面 | #REF! | #REF! |  | 04
| 分電盤 L-4（厨房廊下） | 開口部閉塞 鋼板600×800×1.5t | 1 | 枚 | 2910 | 2910 |  | ﾌﾟﾙﾎﾞｯｸｽ300-300-300を代用
| 照明器具 | 直付 FL20W×1 | 8 | 台 | 3820 | 30560 |  | 09
| 照明器具 | 直付 FL40W×1 | 7 | 台 | 3060 | 21420 |  | 10
| 照明器具 | 直付 FL40W×2 | 62 | 台 | 2050 | 127100 |  | 11
| 照明器具 | 埋込 FL40W×1 | 3 | 台 | 1270 | 3810 |  | 12
| 照明器具 | ﾁｪｰﾝ吊 GL6W×1 | 4 | 台 | #REF! | #REF! |  | 13
| 照明器具 | 直付 IL60W×1 | 3 | 台 | 2050 | 6150 |  | 14
| 照明器具 | 直付 HID400W×1 | 28 | 台 | #REF! | #REF! |  | 15
| 埋込形スイッチ | 1P15A×1 取付枠･金属製プレート共 | 9 | 組 | #REF! | #REF! |  | 16
| 埋込形スイッチ | 1P15A×2 取付枠･金属製プレート共 | 2 | 組 | #REF! | #REF! |  | 17
| 埋込形スイッチ | 1P15A×4 取付枠･金属製プレート共 | 1 | 組 | 1590 | 1590 |  | 18
| 埋込形スイッチ | 3W15A×1 取付枠･金属製プレート共 | 10 | 組 | 5190 | 51900 |  | 19
| 埋込形スイッチ | 3W15A×2 取付枠･金属製プレート共 | 2 | 組 | #REF! | #REF! |  | 20
| 防水形スイッチ | 3W15A 取付枠･防水プレート共 | 2 | 組 | #REF! | #REF! |  | 21
| 電線 | IV 1.6×1 管内 | 1053 | ｍ | 60 | 63180 |  | 23
| 電線 | IV 2.0×1 管内 | 268 | ｍ | 70 | 18760 |  | 23
| 電線 | IV 5.5×1 管内 | 146 | ｍ | 90 | 13140 |  | 23
| 電線 | IV 8°×1 ﾒｯｾﾝ吊り | 17 | ｍ | 100 | 1700 |  | 31
| 電線 | IV 8°×1 管内 | 4 | ｍ | 100 | 400 |  | 23
| 電線 | IV 14°×1 ﾒｯｾﾝ吊り | 36 | ｍ | 130 | 4680 |  | 32
| 電線 | IV 14°×1 管内 | 4 | ｍ | 130 | 520 |  | 23
| ケーブル | VVF 1.6 -2C 管内 | 2 | ｍ | 80 | 160 |  | 30
| ケーブル | VVF 1.6 -3C 管内 | 2 | ｍ | 110 | 220 |  | 30
| ケーブル | CV 22° -3C ﾒｯｾﾝ吊り | 17 | ｍ | 250 | 4250 |  | 34
| ケーブル | CV 22° -3C 管内 | 4 | ｍ | 300 | 1200 |  | 23
| ケーブル | CV 38° -3C ﾒｯｾﾝ吊り | 36 | ｍ | 320 | 11520 |  | 35
| ケーブル | CV 38° -3C 管内 | 4 | ｍ | 400 | 1600 |  | 23
| 電線管 | 隠ぺい E19 | 493 | ｍ | 260 | 128180 |  | 2
| 電線管 | 露出 E19 | 119 | ｍ | 320 | 38080 |  | 2
| 電線管 | 露出 E25 | 32 | ｍ | 430 | 13760 |  | 2
| 電線管 | 隠ぺい E51 | 8 | ｍ | 780 | 6240 |  | 2
| 1種金属線ぴ | 定尺 1.8m ふた付 A型 | 2 | ｍ | 450 | 900 |  | 4
| 1種金属線ぴ | ｽｲｯﾁﾎﾞｯｸｽ 1ヶ用 A型 | 1 | 個 | 650 | 650 |  | 5
| 1種金属線ぴ | ｺｰﾅｰﾎﾞｯｸｽ A型 | 1 | 個 | 650 | 650 |  | 5
| ｱｳﾄﾚｯﾄﾎﾞｯｸｽ | 四角中深 102×102× 54 | 112 | 個 | 650 | 72800 |  | 19
| 露出ﾎﾞｯｸｽ | 丸 19φ 2方出 | 8 | 個 | 650 | 5200 |  | 19
| 露出ﾎﾞｯｸｽ | 丸 19φ 3方出 | 14 | 個 | 650 | 9100 |  | 19
| 露出ﾎﾞｯｸｽ | 丸 25φ 4方出 | 6 | 個 | 650 | 3900 |  | 19
| ケーブル貫通部(床・壁両用) | 100φ | 3 | ヶ所 | 8370 | 25110 |  | 23
| 計 |  |  |  |  | #REF!
0 | パワーコンディショナー
| 埋込形コンセント(大角形) | 2P15A×1 取付枠･金属製プレート共 | 10 | 組 | 530 | 5300 |  | 22
| 埋込形コンセント(大角形) | 2P15A×2 取付枠･金属製プレート共 | 46 | 組 | 530 | 24380 |  | 23
| 埋込形コンセント(大角形) | 2P15A×2 接地端子付 取付枠･金属製プレート共 | 2 | 組 | 660 | 1320 |  | 24
| 埋込形コンセント(大角形) | 2P15A×2 抜止め 取付枠･金属製プレート共 | 2 | 組 | 530 | 1060 |  | 25
| 埋込形コンセント(大角形) | 2P15A×1 抜止め 取付枠･金属製プレート共 | 9 | 組 | 530 | 4770 |  | 26
| 埋込形コンセント(大角形) | 2P20A×1.250V 接地極付 取付枠･金属製プレート共 | 5 | 組 | 760 | 3800 |  | 27
| 防水コンセント | 2P15A 抜止め 接地極付 2個口接地端子付 | 6 | 組 | 900 | 5400 |  | 147
| アップコンセント | 2P15A×2 | 4 | 組 | 930 | 3720 |  | 149
| 露出コンセント | 2P15A×1 抜止め | 3 | 組 | 520 | 1560 |  | 0
| 露出コンセント | 2P15A×1 | 4 | 組 | 520 | 2080 |  | 0
| 電線 | IV 2.0×1 管内 | 1294 | ｍ | 70 | 90580 |  | 23
| ケーブル | VVF 2.0 -3C 管内 | 105 | ｍ | 140 | 14700 |  | 30
| 電線管 | 隠ぺい E19 | 647 | ｍ | 260 | 168220 |  | 2
| 1種金属線ぴ | 定尺 1.8m ふた付 A型 | 105 | ｍ | 450 | 47250 |  | 4
| 1種金属線ぴ | ｽｲｯﾁﾎﾞｯｸｽ 1ヶ用 A型 | 21 | 個 | 650 | 13650 |  | 5
| 1種金属線ぴ | ｺｰﾅｰﾎﾞｯｸｽ A型 | 21 | 個 | 650 | 13650 |  | 5
| ｱｳﾄﾚｯﾄﾎﾞｯｸｽ | 四角中深 102×102× 54 | 70 | 個 | 650 | 45500 |  | 19
計 | [5 empty] | 446940
0 | 計
| 動力盤（廊下） | 3P 50A×3 | 1 | 面 | #REF! | #REF! |  | 05
| 動力盤M-1（ｸﾗﾌﾄ室） | 3P 50A×2 | 1 | 面 | #REF! | #REF! |  | 06
| 動力盤M-2（陶芸室） | 2P 50A×2 3P 50A×2 | 1 | 面 | #REF! | #REF! |  | 07
| 動力盤M-3（厨房事務室） | 3P 50A×3 3P 100A×1 | 1 | 面 | #REF! | #REF! |  | 08
| 手元開閉器箱 | MCCB 3P 50A | 7 | 個 | 2460 | 17220 |  | 162
| 埋込コンセント | 3P15A 接地極付 取付枠･金属製プレート共 | 2 | 個 | 660 | 1320 |  | 28
| 動力機器操作ボタン | ON-OFF | 1 | 個 | 520 | 520 |  | 29
| ケーブル | CV 3.5° -4C 管内 | 46 | ｍ | 160 | 7360 |  | 34
| ケーブル | CV 3.5° -4C 天井 | 72 | ｍ | 120 | 8640 |  | 37
| ケーブル | CV 5.5° -3C ﾒｯｾﾝ吊り | 59 | ｍ | 140 | 8260 |  | 33
| ケーブル | CV 5.5° -3C 管内 | 12 | ｍ | 90 | 1080 |  | 23
| ケーブル | CV 5.5° -4C 管内 | 13 | ｍ | 190 | 2470 |  | 34
| ケーブル | CV 5.5° -4C 天井 | 50 | ｍ | 160 | 8000 |  | 37
| ケーブル | CV 8° -4C 管内 | 11 | ｍ | 230 | 2530 |  | 34
| ケーブル | CV 8° -4C 天井 | 40 | ｍ | 180 | 7200 |  | 37
| ケーブル | CV 22° -3C ﾒｯｾﾝ吊り | 12 | ｍ | 250 | 3000 |  | 34
| ケーブル | CV 22° -3C 管内 | 2 | ｍ | 300 | 600 |  | 23
| ケーブル | CVV 2° -5C 管内 | 5 | ｍ | 180 | 900 |  | 59
| ケーブル | CVV 2° -5C 天井 | 10 | ｍ | 150 | 1500 |  | 61
| 電線 | IV 5.5°×1 ﾒｯｾﾝ吊り | 59 | ｍ | 90 | 5310 |  | 30
| 電線 | IV 5.5°×1 管内 | 12 | ｍ | 90 | 1080 |  | 23
| 電線 | IV 8°×1 ﾒｯｾﾝ吊り | 12 | ｍ | 100 | 1200 |  | 31
| 電線 | IV 8°×1 管内 | 2 | ｍ | 100 | 200 |  | 23
| 電線管 | 露出 E25 | 5 | ｍ | 430 | 2150 |  | 2
| 電線管 | 隠ぺい E31 | 12 | ｍ | 450 | 5400 |  | 0
| 電線管 | 露出 E31 | 23 | ｍ | 550 | 12650 |  | 2
| 電線管 | 露出 E39 | 11 | ｍ | 670 | 7370 |  | 2
| 電線管 | 隠ぺい E51 | 2 | ｍ | 780 | 1560 |  | 0
| 電線管 | 露出 G28 | 23 | ｍ | 800 | 18400 |  | 1
| 電線管 | 露出 F30 | 4 | ｍ | 290 | 1160 |  | 3
| 1種金属線ぴ | 定尺 1.8m ふた付 A型 | 9 | ｍ | 450 | 4050 |  | 4
| 1種金属線ぴ | ｼﾞｬﾝｸｼｮﾝﾎﾞｯｸｽ A型 | 1 | 個 | 650 | 650 |  | 5
| ｱｳﾄﾚｯﾄﾎﾞｯｸｽ | 四角中深 102×102× 54 | 4 | 個 | 650 | 2600 |  | 19
| プルボックス | SS200×200×200 C 鋼板製 | 3 | 個 | 1940 | 5820 |  | 9
| ケーブル貫通部(床・壁両用) | 100φ | 6 | ヶ所 | 8370 | 50220 |  | 23
計 | [5 empty] | #REF!
#REF! | #REF!
| 情報用モジュラジャック | 8極 8芯 CAT6 1個用 | 1 | 個 | 520 | 520 |  | 186
| ﾉｽﾞﾙﾌﾟﾚｰﾄ |  | 6 | 枚 | 190 | 1140 |  | 187
| ｱｳﾄﾚｯﾄﾎﾞｯｸｽ | 四角中深 102×102× 54 | 6 | 個 | 650 | 3900 |  | 19
| プルボックス | SS150×150×150 C 鋼板製 | 2 | 個 | 1460 | 2920 |  | 9
| ケーブル | UTP-CAT6-0.5-4P 管内 | 55 | ｍ | 120 | 6600 |  | 112
| ケーブル | UTP-CAT6-0.5-4P 天井 | 215 | ｍ | 90 | 19350 |  | 112
| ケーブル | UTP-CAT6-0.5-4P ﾗｯｸ | 63 | ｍ | 140 | 8820 |  | 112
| ケーブル | UTP-CAT6A-0.5-4P 天井 | 186 | ｍ | 90 | 16740 |  | 112
| ケーブル | UTP-CAT6A-0.5-4P ﾗｯｸ | 252 | ｍ | 140 | 35280 |  | 112
| 電線管 | 露出 E25 | 48 | ｍ | 430 | 20640 |  | 2
| 1種金属線ぴ | 定尺 1.8m ふた付 A型 | 8 | ｍ | 450 | 3600 |  | 4
計 | [5 empty] | 119510
#REF! | #REF!
| 電話用モジュラジャック | 6極 4心 | 6 | 個 | 520 | 3120 |  | 186
| ﾉｽﾞﾙﾌﾟﾚｰﾄ |  | 6 | 枚 | 190 | 1140 |  | 187
| ｱｳﾄﾚｯﾄﾎﾞｯｸｽ | 四角中深 102×102× 54 | 6 | 個 | 650 | 3900 |  | 19
| ケーブル | EBT 0.5-2P 管内 | 16 | ｍ | 90 | 1440 |  | 94
| ケーブル | EBT 0.5-2P 天井 | 111 | ｍ | 70 | 7770 |  | 95
| ケーブル | TIVF 0.8-2C 天井 | 31 | ｍ | 60 | 1860 |  | 94
| ケーブル | TIEE 0.4-2P 天井 | 279 | ｍ | 70 | 19530 |  | 95
| ケーブル | TIEE 0.4-20P ﾗｯｸ | 40 | ｍ | 110 | 4400 |  | 95
| 電線管 | 隠ぺい E19 | 11 | ｍ | 260 | 2860 |  | 2
| 1種金属線ぴ | 定尺 1.8m ふた付 A型 | 5 | ｍ | 450 | 2250 |  | 4
計 | [5 empty] | 48270
#REF! | #REF!
| ｱｳﾄﾚｯﾄﾎﾞｯｸｽ | 四角中深 102×102× 54 | 4 | 個 | 650 | 2600 |  | 19
| 電線 | IV 1.2×1 管内 | 40 | ｍ | 60 | 2400 |  | 0
| ケーブル | 5C-2V 管内 | 20 | ｍ | 130 | 2600 |  | 113
| 電線管 | 隠ぺい E19 | 40 | ｍ | 260 | 10400 |  | 2
計 | [5 empty] | 18000
0 | ﾗｯｸ接続箇所ﾎﾞﾝﾄﾞ接地
| ﾄﾗﾝﾍﾟｯﾄｽﾋﾟｰｶ |  | 1 | 個 | 940 | 940 |  | 189
| ﾄﾗﾝﾍﾟｯﾄｽﾋﾟｰｶ（外壁） |  | 2 | 個 | 940 | 1880 |  | 189
| 露出ｽｲｯﾁ | 1P15A×1 | 1 | 個 | 520 | 520 |  | 146
| 天井直付ｽﾋﾟｰｶ・ATT付 |  | 1 | 個 | 940 | 940 |  | 189
| 壁掛ｽﾋﾟｰｶ・ATT付 |  | 1 | 個 | 940 | 940 |  | 189
| 壁掛ｽﾋﾟｰｶ |  | 3 | 個 | 940 | 2820 |  | 189
| 壁掛ｽﾋﾟｰｶ・ATT付・WP |  | 1 | 個 | 940 | 940 |  | 189
| ｱｯﾃﾈｰﾀ |  | 2 | 個 | 520 | 1040 |  | 190
| ｱｳﾄﾚｯﾄﾎﾞｯｸｽ | 四角中深 102×102× 54 | 10 | 個 | 650 | 6500 |  | 19
| 電線 | IV 1.2×1 | 132 | ｍ | 60 | 7920 |  | 0
| 電線 | HIV 1.2×1 | 168 | ｍ | 60 | 10080 |  | 0
| ケーブル | AE 1.2-10P 天井 | 31 | ｍ | 160 | 4960 |  | 126
| ケーブル | AE 1.2-20P ﾗｯｸ | 20 | ｍ | 240 | 4800 |  | 125
| 電線管 | 隠ぺい E19 | 63 | ｍ | 260 | 16380 |  | 2
| 電線管 | 露出 E19 | 59 | ｍ | 320 | 18880 |  | 2
計 | [5 empty] | 79540
0 | ﾌﾟﾙﾎﾞｯｸｽ
| ﾃﾚﾋﾞ直列ﾕﾆｯﾄ | 端末 | 2 | 個 | 1460 | 2920 |  | 193
| ﾒﾀﾙﾌﾟﾚｰﾄ |  | 2 | 枚 | 190 | 380 |  | 187
| ケーブル | 5C-2V 管内 | 51 | ｍ | 130 | 6630 |  | 113
| ケーブル | S-7C-FB 天井 | 31 | ｍ | 140 | 4340 |  | 113
| ケーブル | S-7C-FB ﾗｯｸ | 20 | ｍ | 210 | 4200 |  | 113
| 電線管 | 隠ぺい E19 | 33 | ｍ | 260 | 8580 |  | 2
| 電線管 | 露出 E19 | 15 | ｍ | 320 | 4800 |  | 2
| 1種金属線ぴ | 定尺 1.8m ふた付 A型 | 3 | ｍ | 450 | 1350 |  | 4
計 | [5 empty] | 33200
0 | 露出丸形ﾎﾞｯｸｽ
| 空気管 | ｺﾝｸﾘｰﾄ相当 | 522 | ｍ | 340 | 177480 |  | 196
| ｽﾎﾟｯﾄ型感知器 | 差動2種 | 14 | 個 | 1290 | 18060 |  | 196
| ｽﾎﾟｯﾄ型感知器 | 定温1種・防水 | 3 | 個 | 1290 | 3870 |  | 196
| ｽﾎﾟｯﾄ型感知器 | 光電2種 | 3 | 個 | 1540 | 4620 |  | 197
| ｽﾎﾟｯﾄ型感知器 | 光電3種 | 2 | 個 | 1540 | 3080 |  | 197
| レリーズ | 防火戸用 | 2 | 個 | 3270 | 6540 |  | 197
| 電線 | IV 1.2×1 管内 | 436 | ｍ | 70 | 30520 |  | 23
| 電線 | HIV 1.2×1 管内 | 281 | ｍ | 60 | 16860 |  | 0
| 電線管 | 隠ぺい E19 | 218 | ｍ | 260 | 56680 |  | 2
| 電線管 | 露出 E19 | 100 | ｍ | 320 | 32000 |  | 2
| ｱｳﾄﾚｯﾄﾎﾞｯｸｽ | 四角中深 102×102× 54 | 24 | 個 | 650 | 15600 |  | 19
計 | [5 empty] | 365310

## 別紙明細・取外し再取付 (hidden)
名称 |  | 摘要 | 数量 | 単位 | 単価 | 金額 | 備考 | 備考
Ⅰ | ゼロエミッションみらいラボ
【取外し再取付】
#REF! | #REF!
| LANｱｸｾｽﾎﾟｲﾝﾄ |  | 5 | 台 | 15800 | 79000 |  | 03
| 壁掛時計・屋外700φ |  | 1 | 個 | 22600 | 22600 |  | 04
計 | [5 empty] | 101600
#REF! | #REF!
| 電話PHSｱﾝﾃﾅ |  | 2 | 台 | 15900 | 31800 |  | 01
| 壁掛け電話機 |  | 3 | 台 | 7670 | 23010 |  | 02
計 | [5 empty] | 54810
【取外し】
#REF! | #REF!
| AVﾒｲﾝｽﾋﾟｰｶ |  | 2 | 台 | 18600 | 37200 |  | 01
| AVﾜｲﾔﾚｽｱﾝﾃﾅ |  | 2 | 本 | 4560 | 9120 |  | 02
| AVﾜｲﾔﾚｽｱﾝﾃﾅ・ｶﾞｰﾄﾞ付き |  | 1 | 本 | 4560 | 4560 |  | 03
計 | [5 empty] | 50880

## 別紙明細・廃材処理 (hidden)
名称 |  | 摘要 | 数量 | 単位 | 単価 | 金額 | 備考 | 備考
12 | 発生材処理
| 電灯設備・電灯分岐 |  | 3.3 | t | 34200 | 112860 |  | 36
| 電灯設備・ｺﾝｾﾝﾄ分岐 |  | 2.3 | t | 34200 | 78660 |  | 36
| 動力設備・動力分岐 |  | 0.9 | t | 34200 | 30780 |  | 36
| 構内情報通信網設備 |  | 0.9 | t | 34200 | 30780 |  | 36
| 構内交換設備 |  | 0.6 | t | 34200 | 20520 |  | 36
| 音響設備 |  | 0.1 | t | 34200 | 3420 |  | 36
| 拡声設備 |  | 0.6 | t | 34200 | 20520 |  | 36
| ﾃﾚﾋﾞ共同受信設備 |  | 0.2 | t | 34200 | 6840 |  | 36
| 自動火災報知設備 |  | 1.4 | t | 34200 | 47880 |  | 36
計 | [5 empty] | 352260

## トイレ呼出 (hidden)
[15 empty] | 査定率 |  | 補給率 | 付属率 | 雑材率 |  |  | その他率 |  | 端数処理
[15 empty] | 62% |  | 0% | 0% | 2% | 電工 | 普通作業員 | 23% |  | ① | ① | ② | ③ | ④ | ⑤ | ⑥
| 見積比較表・複合単価表（総価比較） | 分類： | トイレ呼出 | [7 empty] | 件名： | 山梨大学(武田1)ゼロエミッションみらいラボ新営電気設備工事 | [7 empty] | 26400 | 22600 | [5 empty] | 0円～999円…小数点以下切り捨て
| 材料名称 | 数量 | 単位 | メーカー名称 | [9 empty] | 採用名称 | 査定率 | 材料費 |  |  |  | 労務費 |  |  | 合計 | 採用単価 |  | 0円～9999円…１円四捨五入 | 1,000円～9,999円…1円以下切り捨て
|  |  |  | アイホン |  | ケアコム | [7 empty] | 0 |  | 単価 | 補給率 | 付属率 | 雑材率 | 歩掛け |  | その他率 |  |  |  | 10000円～99999円…１0円四捨五入 | 10,000円～99,999円…10円以下切り捨て
|  |  |  | 単価 | 金額 | 単価 | 金額 | 単価 | 金額 | 単価 | 金額 | 単価 | 金額 | 単価 |  |  | 補給費 | 付属品 | 雑材費 | 電工 | 普通作業員 | その他費 |  |  | 有効３桁、１円切捨て | 100000円～…１00円四捨五入 | 100,000円～ …100円以下切り捨て
page1 | [16 empty] | 0% | 0 | 0.02 |  |  | 0.23
1 | トイレ等呼出表示器（2窓） | 1 | 面 |  | 0 |  | 0 |  | 0 |  | 0 |  | 0 | 0 | 62% | 0 | 0 | 0 | 0 | 0 | 0 | 0 | 0 | 0 | 0 | 0 | 0
[17 empty] | 0 | 0 | 0.02 |  |  | 0.23
2 | 壁付呼出ボタン | 1 | 面 |  | 0 |  | 0 |  | 0 |  | 0 |  | 0 | 0 | 62% | 0 | 0 | 0 | 0 | 0 | 0 | 0 | 0 | 0 | 0 | 0 | 0
[17 empty] | 0 | 0 | 0.02 |  |  | 0.23
3 | 壁付復旧ボタン | 1 | 面 |  | 0 |  | 0 |  | 0 |  | 0 |  | 0 | 0 | 62% | 0 | 0 | 0 | 0 | 0 | 0 | 0 | 0 | 0 | 0 | 0 | 0
[17 empty] | 0 | 0 | 0.02 |  |  | 0.23
4 | 呼出表示灯（ブザー付） | 1 | 面 |  | 0 |  | 0 |  | 0 |  | 0 |  | 0 | 0 | 62% | 0 | 0 | 0 | 0 | 0 | 0 | 0 | 0 | 0 | 0 | 0 | 0
[17 empty] | 0 | 0 | 0 |  |  | 0
5 |  |  |  |  | 0 |  | 0 |  | 0 |  | 0 |  | 0 | 0 | 0% | 0 | 0 | 0 | 0 | 0 | 0 | 0 | 0 | 0 | 0 | 0 | 0
[17 empty] | 0 | 0 | 0 |  |  | 0
6 |  |  |  |  | 0 |  | 0 |  | 0 |  | 0 |  | 0 | 0 | 0% | 0 | 0 | 0 | 0 | 0 | 0 | 0 | 0 | 0 | 0 | 0 | 0
[17 empty] | 0 | 0 | 0 |  |  | 0
7 |  |  |  |  | 0 |  | 0 |  | 0 |  | 0 |  | 0 | 0 | 0% | 0 | 0 | 0 | 0 | 0 | 0 | 0 | 0 | 0 | 0 | 0 | 0
[17 empty] | 0 | 0 | 0 |  |  | 0
8 |  |  |  |  | 0 |  | 0 |  | 0 |  | 0 |  | 0 | 0 | 0% | 0 | 0 | 0 | 0 | 0 | 0 | 0 | 0 | 0 | 0 | 0 | 0
[17 empty] | 0 | 0 | 0 |  |  | 0
9 |  |  |  |  | 0 |  | 0 |  | 0 |  | 0 |  | 0 | 0 | 0% | 0 | 0 | 0 | 0 | 0 | 0 | 0 | 0 | 0 | 0 | 0 | 0
[17 empty] | 0 | 0 | 0 |  |  | 0
10 |  |  |  |  | 0 |  | 0 |  | 0 |  | 0 |  | 0 | 0 | 0% | 0 | 0 | 0 | 0 | 0 | 0 | 0 | 0 | 0 | 0 | 0 | 0
[17 empty] | 0 | 0 | 0 |  |  | 0
11 |  |  |  |  | 0 |  | 0 |  | 0 |  | 0 |  | 0 | 0 | 0% | 0 | 0 | 0 | 0 | 0 | 0 | 0 | 0 | 0 | 0 | 0 | 0
[17 empty] | 0 | 0 | 0 |  |  | 0
12 |  |  |  |  | 0 |  | 0 |  | 0 |  | 0 |  | 0 | 0 | 0% | 0 | 0 | 0 | 0 | 0 | 0 | 0 | 0 | 0 | 0 | 0 | 0
[17 empty] | 0 | 0 | 0 |  |  | 0
13 |  |  |  |  | 0 |  | 0 |  | 0 |  | 0 |  | 0 | 0 | 0% | 0 | 0 | 0 | 0 | 0 | 0 | 0 | 0 | 0 | 0 | 0 | 0
[17 empty] | 0 | 0 | 0 |  |  | 0
14 |  |  |  |  | 0 |  | 0 |  | 0 |  | 0 |  | 0 | 0 | 0% | 0 | 0 | 0 | 0 | 0 | 0 | 0 | 0 | 0 | 0 | 0 | 0
[17 empty] | 0 | 0 | 0 |  |  | 0
15 |  |  |  |  | 0 |  | 0 |  | 0 |  | 0 |  | 0 | 0 | 0% | 0 | 0 | 0 | 0 | 0 | 0 | 0 | 0 | 0 | 0 | 0 | 0
[17 empty] | 0 | 0 | 0 |  |  | 0
16 |  |  |  |  | 0 |  | 0 |  | 0 |  | 0 |  | 0 | 0 | 0% | 0 | 0 | 0 | 0 | 0 | 0 | 0 | 0 | 0 | 0 | 0 | 0
[17 empty] | 0 | 0 | 0 |  |  | 0
17 |  |  |  |  | 0 |  | 0 |  | 0 |  | 0 |  | 0 | 0 | 0% | 0 | 0 | 0 | 0 | 0 | 0 | 0 | 0 | 0 | 0 | 0 | 0
[17 empty] | 0 | 0 | 0 |  |  | 0
18 |  |  |  |  | 0 |  | 0 |  | 0 |  | 0 |  | 0 | 0 | 0% | 0 | 0 | 0 | 0 | 0 | 0 | 0 | 0 | 0 | 0 | 0 | 0
[17 empty] | 0 | 0 | 0 |  |  | 0
19 |  |  |  |  | 0 |  | 0 |  | 0 |  | 0 |  | 0 | 0 | 0% | 0 | 0 | 0 | 0 | 0 | 0 | 0 | 0 | 0 | 0 | 0 | 0
[17 empty] | 0 | 0 | 0 |  |  | 0
20 |  |  |  |  | 0 |  | 0 |  | 0 |  | 0 |  | 0 | 0 | 0% | 0 | 0 | 0 | 0 | 0 | 0 | 0 | 0 | 0 | 0 | 0 | 0
[17 empty] | 0 | 0 | 0 |  |  | 0
21 |  |  |  |  | 0 |  | 0 |  | 0 |  | 0 |  | 0 | 0 | 0% | 0 | 0 | 0 | 0 | 0 | 0 | 0 | 0 | 0 | 0 | 0 | 0
[17 empty] | 0 | 0 | 0 |  |  | 0
22 |  |  |  |  | 0 |  | 0 |  | 0 |  | 0 |  | 0 | 0 | 0% | 0 | 0 | 0 | 0 | 0 | 0 | 0 | 0 | 0 | 0 | 0 | 0
[17 empty] | 0 | 0 | 0 |  |  | 0
23 |  |  |  |  | 0 |  | 0 |  | 0 |  | 0 |  | 0 | 0 | 0% | 0 | 0 | 0 | 0 | 0 | 0 | 0 | 0 | 0 | 0 | 0 | 0
page1 | 合計 | [25 empty] | 0
page2 | [16 empty] | 0% | 0 | 0 |  |  | 0
24 |  |  |  |  | 0 |  | 0 |  | 0 |  | 0 |  | 0 | 0 | 0% | 0 | 0 | 0 | 0 | 0 | 0 | 0 | 0 | 0 | 0 | 0 | 0
[17 empty] | 0 | 0 | 0 |  |  | 0
25 |  |  |  |  | 0 |  | 0 |  | 0 |  | 0 |  | 0 | 0 | 0% | 0 | 0 | 0 | 0 | 0 | 0 | 0 | 0 | 0 | 0 | 0 | 0
[17 empty] | 0 | 0 | 0 |  |  | 0
26 |  |  |  |  | 0 |  | 0 |  | 0 |  | 0 |  | 0 | 0 | 0% | 0 | 0 | 0 | 0 | 0 | 0 | 0 | 0 | 0 | 0 | 0 | 0
[17 empty] | 0 | 0 | 0 |  |  | 0
27 |  |  |  |  | 0 |  | 0 |  | 0 |  | 0 |  | 0 | 0 | 0% | 0 | 0 | 0 | 0 | 0 | 0 | 0 | 0 | 0 | 0 | 0 | 0
[17 empty] | 0 | 0 | 0 |  |  | 0
28 |  |  |  |  | 0 |  | 0 |  | 0 |  | 0 |  | 0 | 0 | 0% | 0 | 0 | 0 | 0 | 0 | 0 | 0 | 0 | 0 | 0 | 0 | 0
[17 empty] | 0 | 0 | 0 |  |  | 0
29 |  |  |  |  | 0 |  | 0 |  | 0 |  | 0 |  | 0 | 0 | 0% | 0 | 0 | 0 | 0 | 0 | 0 | 0 | 0 | 0 | 0 | 0 | 0
[17 empty] | 0 | 0 | 0 |  |  | 0
30 |  |  |  |  | 0 |  | 0 |  | 0 |  | 0 |  | 0 | 0 | 0% | 0 | 0 | 0 | 0 | 0 | 0 | 0 | 0 | 0 | 0 | 0 | 0
[17 empty] | 0 | 0 | 0 |  |  | 0
31 |  |  |  |  | 0 |  | 0 |  | 0 |  | 0 |  | 0 | 0 | 0% | 0 | 0 | 0 | 0 | 0 | 0 | 0 | 0 | 0 | 0 | 0 | 0
[17 empty] | 0 | 0 | 0 |  |  | 0
32 |  |  |  |  | 0 |  | 0 |  | 0 |  | 0 |  | 0 | 0 | 0% | 0 | 0 | 0 | 0 | 0 | 0 | 0 | 0 | 0 | 0 | 0 | 0
[17 empty] | 0 | 0 | 0 |  |  | 0
33 |  |  |  |  | 0 |  | 0 |  | 0 |  | 0 |  | 0 | 0 | 0% | 0 | 0 | 0 | 0 | 0 | 0 | 0 | 0 | 0 | 0 | 0 | 0
[17 empty] | 0 | 0 | 0 |  |  | 0
34 |  |  |  |  | 0 |  | 0 |  | 0 |  | 0 |  | 0 | 0 | 0% | 0 | 0 | 0 | 0 | 0 | 0 | 0 | 0 | 0 | 0 | 0 | 0
[17 empty] | 0 | 0 | 0 |  |  | 0
35 |  |  |  |  | 0 |  | 0 |  | 0 |  | 0 |  | 0 | 0 | 0% | 0 | 0 | 0 | 0 | 0 | 0 | 0 | 0 | 0 | 0 | 0 | 0
[17 empty] | 0 | 0 | 0 |  |  | 0
36 |  |  |  |  | 0 |  | 0 |  | 0 |  | 0 |  | 0 | 0 | 0% | 0 | 0 | 0 | 0 | 0 | 0 | 0 | 0 | 0 | 0 | 0 | 0
[17 empty] | 0 | 0 | 0 |  |  | 0
37 |  |  |  |  | 0 |  | 0 |  | 0 |  | 0 |  | 0 | 0 | 0% | 0 | 0 | 0 | 0 | 0 | 0 | 0 | 0 | 0 | 0 | 0 | 0
[17 empty] | 0 | 0 | 0 |  |  | 0
38 |  |  |  |  | 0 |  | 0 |  | 0 |  | 0 |  | 0 | 0 | 0% | 0 | 0 | 0 | 0 | 0 | 0 | 0 | 0 | 0 | 0 | 0 | 0
[17 empty] | 0 | 0 | 0 |  |  | 0
39 |  |  |  |  | 0 |  | 0 |  | 0 |  | 0 |  | 0 | 0 | 0% | 0 | 0 | 0 | 0 | 0 | 0 | 0 | 0 | 0 | 0 | 0 | 0
[17 empty] | 0 | 0 | 0 |  |  | 0
40 |  |  |  |  | 0 |  | 0 |  | 0 |  | 0 |  | 0 | 0 | 0% | 0 | 0 | 0 | 0 | 0 | 0 | 0 | 0 | 0 | 0 | 0 | 0
[17 empty] | 0 | 0 | 0 |  |  | 0
41 |  |  |  |  | 0 |  | 0 |  | 0 |  | 0 |  | 0 | 0 | 0% | 0 | 0 | 0 | 0 | 0 | 0 | 0 | 0 | 0 | 0 | 0 | 0
[17 empty] | 0 | 0 | 0 |  |  | 0
42 |  |  |  |  | 0 |  | 0 |  | 0 |  | 0 |  | 0 | 0 | 0% | 0 | 0 | 0 | 0 | 0 | 0 | 0 | 0 | 0 | 0 | 0 | 0
[17 empty] | 0 | 0 | 0 |  |  | 0
43 |  |  |  |  | 0 |  | 0 |  | 0 |  | 0 |  | 0 | 0 | 0% | 0 | 0 | 0 | 0 | 0 | 0 | 0 | 0 | 0 | 0 | 0 | 0
[17 empty] | 0 | 0 | 0 |  |  | 0
44 |  |  |  |  | 0 |  | 0 |  | 0 |  | 0 |  | 0 | 0 | 0% | 0 | 0 | 0 | 0 | 0 | 0 | 0 | 0 | 0 | 0 | 0 | 0
[17 empty] | 0 | 0 | 0 |  |  | 0
45 |  |  |  |  | 0 |  | 0 |  | 0 |  | 0 |  | 0 | 0 | 0% | 0 | 0 | 0 | 0 | 0 | 0 | 0 | 0 | 0 | 0 | 0 | 0
| 計 | [25 empty] | 0
page2 | 合計 | [25 empty] | 0
page3 | [16 empty] | 0% | 0 | 0 |  |  | 0
46 |  |  |  |  | 0 |  | 0 |  | 0 |  | 0 |  | 0 | 0 | 0% | 0 | 0 | 0 | 0 | 0 | 0 | 0 | 0 | 0 | 0 | 0 | 0
[17 empty] | 0 | 0 | 0 |  |  | 0
47 |  |  |  |  | 0 |  | 0 |  | 0 |  | 0 |  | 0 | 0 | 0% | 0 | 0 | 0 | 0 | 0 | 0 | 0 | 0 | 0 | 0 | 0 | 0
[17 empty] | 0 | 0 | 0 |  |  | 0
48 |  |  |  |  | 0 |  | 0 |  | 0 |  | 0 |  | 0 | 0 | 0% | 0 | 0 | 0 | 0 | 0 | 0 | 0 | 0 | 0 | 0 | 0 | 0
[17 empty] | 0 | 0 | 0 |  |  | 0
49 |  |  |  |  | 0 |  | 0 |  | 0 |  | 0 |  | 0 | 0 | 0% | 0 | 0 | 0 | 0 | 0 | 0 | 0 | 0 | 0 | 0 | 0 | 0
[17 empty] | 0 | 0 | 0 |  |  | 0
50 |  |  |  |  | 0 |  | 0 |  | 0 |  | 0 |  | 0 | 0 | 0% | 0 | 0 | 0 | 0 | 0 | 0 | 0 | 0 | 0 | 0 | 0 | 0
[17 empty] | 0 | 0 | 0 |  |  | 0
51 |  |  |  |  | 0 |  | 0 |  | 0 |  | 0 |  | 0 | 0 | 0% | 0 | 0 | 0 | 0 | 0 | 0 | 0 | 0 | 0 | 0 | 0 | 0
[17 empty] | 0 | 0 | 0 |  |  | 0
52 |  |  |  |  | 0 |  | 0 |  | 0 |  | 0 |  | 0 | 0 | 0% | 0 | 0 | 0 | 0 | 0 | 0 | 0 | 0 | 0 | 0 | 0 | 0
[17 empty] | 0 | 0 | 0 |  |  | 0
53 |  |  |  |  | 0 |  | 0 |  | 0 |  | 0 |  | 0 | 0 | 0% | 0 | 0 | 0 | 0 | 0 | 0 | 0 | 0 | 0 | 0 | 0 | 0
[17 empty] | 0 | 0 | 0 |  |  | 0
54 |  |  |  |  | 0 |  | 0 |  | 0 |  | 0 |  | 0 | 0 | 0% | 0 | 0 | 0 | 0 | 0 | 0 | 0 | 0 | 0 | 0 | 0 | 0
[17 empty] | 0 | 0 | 0 |  |  | 0
55 |  |  |  |  | 0 |  | 0 |  | 0 |  | 0 |  | 0 | 0 | 0% | 0 | 0 | 0 | 0 | 0 | 0 | 0 | 0 | 0 | 0 | 0 | 0
[17 empty] | 0 | 0 | 0 |  |  | 0
56 |  |  |  |  | 0 |  | 0 |  | 0 |  | 0 |  | 0 | 0 | 0% | 0 | 0 | 0 | 0 | 0 | 0 | 0 | 0 | 0 | 0 | 0 | 0
[17 empty] | 0 | 0 | 0 |  |  | 0
57 |  |  |  |  | 0 |  | 0 |  | 0 |  | 0 |  | 0 | 0 | 0% | 0 | 0 | 0 | 0 | 0 | 0 | 0 | 0 | 0 | 0 | 0 | 0
[17 empty] | 0 | 0 | 0 |  |  | 0
58 |  |  |  |  | 0 |  | 0 |  | 0 |  | 0 |  | 0 | 0 | 0% | 0 | 0 | 0 | 0 | 0 | 0 | 0 | 0 | 0 | 0 | 0 | 0
[17 empty] | 0 | 0 | 0 |  |  | 0
59 |  |  |  |  | 0 |  | 0 |  | 0 |  | 0 |  | 0 | 0 | 0% | 0 | 0 | 0 | 0 | 0 | 0 | 0 | 0 | 0 | 0 | 0 | 0
[17 empty] | 0 | 0 | 0 |  |  | 0
60 |  |  |  |  | 0 |  | 0 |  | 0 |  | 0 |  | 0 | 0 | 0% | 0 | 0 | 0 | 0 | 0 | 0 | 0 | 0 | 0 | 0 | 0 | 0
[17 empty] | 0 | 0 | 0 |  |  | 0
61 |  |  |  |  | 0 |  | 0 |  | 0 |  | 0 |  | 0 | 0 | 0% | 0 | 0 | 0 | 0 | 0 | 0 | 0 | 0 | 0 | 0 | 0 | 0
[17 empty] | 0 | 0 | 0 |  |  | 0
62 |  |  |  |  | 0 |  | 0 |  | 0 |  | 0 |  | 0 | 0 | 0% | 0 | 0 | 0 | 0 | 0 | 0 | 0 | 0 | 0 | 0 | 0 | 0
[17 empty] | 0 | 0 | 0 |  |  | 0
63 |  |  |  |  | 0 |  | 0 |  | 0 |  | 0 |  | 0 | 0 | 0% | 0 | 0 | 0 | 0 | 0 | 0 | 0 | 0 | 0 | 0 | 0 | 0
[17 empty] | 0 | 0 | 0 |  |  | 0
64 |  |  |  |  | 0 |  | 0 |  | 0 |  | 0 |  | 0 | 0 | 0% | 0 | 0 | 0 | 0 | 0 | 0 | 0 | 0 | 0 | 0 | 0 | 0
[17 empty] | 0 | 0 | 0 |  |  | 0
65 |  |  |  |  | 0 |  | 0 |  | 0 |  | 0 |  | 0 | 0 | 0% | 0 | 0 | 0 | 0 | 0 | 0 | 0 | 0 | 0 | 0 | 0 | 0
[17 empty] | 0 | 0 | 0 |  |  | 0
66 |  |  |  |  | 0 |  | 0 |  | 0 |  | 0 |  | 0 | 0 | 0% | 0 | 0 | 0 | 0 | 0 | 0 | 0 | 0 | 0 | 0 | 0 | 0
[17 empty] | 0 | 0 | 0 |  |  | 0
67 |  |  |  |  | 0 |  | 0 |  | 0 |  | 0 |  | 0 | 0 | 0% | 0 | 0 | 0 | 0 | 0 | 0 | 0 | 0 | 0 | 0 | 0 | 0
| 計 | [25 empty] | 0
page3 | 合計 | [25 empty] | 0
page4 | [16 empty] | 0% | 0 | 0 |  |  | 0
68 |  |  |  |  | 0 |  | 0 |  | 0 |  | 0 |  | 0 | 0 | 0% | 0 | 0 | 0 | 0 | 0 | 0 | 0 | 0 | 0 | 0 | 0 | 0
[17 empty] | 0 | 0 | 0 |  |  | 0
69 |  |  |  |  | 0 |  | 0 |  | 0 |  | 0 |  | 0 | 0 | 0% | 0 | 0 | 0 | 0 | 0 | 0 | 0 | 0 | 0 | 0 | 0 | 0
[17 empty] | 0 | 0 | 0 |  |  | 0
70 |  |  |  |  | 0 |  | 0 |  | 0 |  | 0 |  | 0 | 0 | 0% | 0 | 0 | 0 | 0 | 0 | 0 | 0 | 0 | 0 | 0 | 0 | 0
[17 empty] | 0 | 0 | 0 |  |  | 0
71 |  |  |  |  | 0 |  | 0 |  | 0 |  | 0 |  | 0 | 0 | 0% | 0 | 0 | 0 | 0 | 0 | 0 | 0 | 0 | 0 | 0 | 0 | 0
[17 empty] | 0 | 0 | 0 |  |  | 0
72 |  |  |  |  | 0 |  | 0 |  | 0 |  | 0 |  | 0 | 0 | 0% | 0 | 0 | 0 | 0 | 0 | 0 | 0 | 0 | 0 | 0 | 0 | 0
[17 empty] | 0 | 0 | 0 |  |  | 0
73 |  |  |  |  | 0 |  | 0 |  | 0 |  | 0 |  | 0 | 0 | 0% | 0 | 0 | 0 | 0 | 0 | 0 | 0 | 0 | 0 | 0 | 0 | 0
[17 empty] | 0 | 0 | 0 |  |  | 0
74 |  |  |  |  | 0 |  | 0 |  | 0 |  | 0 |  | 0 | 0 | 0% | 0 | 0 | 0 | 0 | 0 | 0 | 0 | 0 | 0 | 0 | 0 | 0
[17 empty] | 0 | 0 | 0 |  |  | 0
75 |  |  |  |  | 0 |  | 0 |  | 0 |  | 0 |  | 0 | 0 | 0% | 0 | 0 | 0 | 0 | 0 | 0 | 0 | 0 | 0 | 0 | 0 | 0
[17 empty] | 0 | 0 | 0 |  |  | 0
76 |  |  |  |  | 0 |  | 0 |  | 0 |  | 0 |  | 0 | 0 | 0% | 0 | 0 | 0 | 0 | 0 | 0 | 0 | 0 | 0 | 0 | 0 | 0
[17 empty] | 0 | 0 | 0 |  |  | 0
77 |  |  |  |  | 0 |  | 0 |  | 0 |  | 0 |  | 0 | 0 | 0% | 0 | 0 | 0 | 0 | 0 | 0 | 0 | 0 | 0 | 0 | 0 | 0
[17 empty] | 0 | 0 | 0 |  |  | 0
78 |  |  |  |  | 0 |  | 0 |  | 0 |  | 0 |  | 0 | 0 | 0% | 0 | 0 | 0 | 0 | 0 | 0 | 0 | 0 | 0 | 0 | 0 | 0
[17 empty] | 0 | 0 | 0 |  |  | 0
79 |  |  |  |  | 0 |  | 0 |  | 0 |  | 0 |  | 0 | 0 | 0% | 0 | 0 | 0 | 0 | 0 | 0 | 0 | 0 | 0 | 0 | 0 | 0
[17 empty] | 0 | 0 | 0 |  |  | 0
80 |  |  |  |  | 0 |  | 0 |  | 0 |  | 0 |  | 0 | 0 | 0% | 0 | 0 | 0 | 0 | 0 | 0 | 0 | 0 | 0 | 0 | 0 | 0
[17 empty] | 0 | 0 | 0 |  |  | 0
81 |  |  |  |  | 0 |  | 0 |  | 0 |  | 0 |  | 0 | 0 | 0% | 0 | 0 | 0 | 0 | 0 | 0 | 0 | 0 | 0 | 0 | 0 | 0
[17 empty] | 0 | 0 | 0 |  |  | 0
82 |  |  |  |  | 0 |  | 0 |  | 0 |  | 0 |  | 0 | 0 | 0% | 0 | 0 | 0 | 0 | 0 | 0 | 0 | 0 | 0 | 0 | 0 | 0
[17 empty] | 0 | 0 | 0 |  |  | 0
83 |  |  |  |  | 0 |  | 0 |  | 0 |  | 0 |  | 0 | 0 | 0% | 0 | 0 | 0 | 0 | 0 | 0 | 0 | 0 | 0 | 0 | 0 | 0
[17 empty] | 0 | 0 | 0 |  |  | 0
84 |  |  |  |  | 0 |  | 0 |  | 0 |  | 0 |  | 0 | 0 | 0% | 0 | 0 | 0 | 0 | 0 | 0 | 0 | 0 | 0 | 0 | 0 | 0
[17 empty] | 0 | 0 | 0 |  |  | 0
85 |  |  |  |  | 0 |  | 0 |  | 0 |  | 0 |  | 0 | 0 | 0% | 0 | 0 | 0 | 0 | 0 | 0 | 0 | 0 | 0 | 0 | 0 | 0
[17 empty] | 0 | 0 | 0 |  |  | 0
86 |  |  |  |  | 0 |  | 0 |  | 0 |  | 0 |  | 0 | 0 | 0% | 0 | 0 | 0 | 0 | 0 | 0 | 0 | 0 | 0 | 0 | 0 | 0
[17 empty] | 0 | 0 | 0 |  |  | 0
87 |  |  |  |  | 0 |  | 0 |  | 0 |  | 0 |  | 0 | 0 | 0% | 0 | 0 | 0 | 0 | 0 | 0 | 0 | 0 | 0 | 0 | 0 | 0
[17 empty] | 0 | 0 | 0 |  |  | 0
88 |  |  |  |  | 0 |  | 0 |  | 0 |  | 0 |  | 0 | 0 | 0% | 0 | 0 | 0 | 0 | 0 | 0 | 0 | 0 | 0 | 0 | 0 | 0
[17 empty] | 0 | 0 | 0 |  |  | 0
89 |  |  |  |  | 0 |  | 0 |  | 0 |  | 0 |  | 0 | 0 | 0% | 0 | 0 | 0 | 0 | 0 | 0 | 0 | 0 | 0 | 0 | 0 | 0
| 計 | [25 empty] | 0
page4 | 合計 | [25 empty] | 0

## 撤去 (hidden)
撤去費算出調書
工事名称 | 山梨大学(武田1)ゼロエミッションみらいラボ(仮称)新営電気設備工事 |  |  |  |  | 棟名称 |  | Ⅰ.工学部10号棟 |  |  |  | 工事科目 |  | 幹線設備 |  | 撤去 |  |  | 電工 | 26400
[19 empty] | 普通作業員 | 22600
名称 | 摘要 | 撤去内容 |  | 数量 | 電 工(集計) |  |  |  | 普通作業員(集計) |  |  |  | 備考
|  | 再 | 不用 |  | 歩 掛 | 撤 去 比 率 | その他 | 撤 去 工 数 | 歩 掛 | 撤 去 比 率 | その他 | 撤 去 工 数
（撤去） | [13 empty] | 電工撤去労務費 |  |  |  |  | <まとめ> |  | 合計
動力制御盤 | (屋上) |  | ○ | 1 | 4 | 0.2 | 0.25 | 1 |  |  | 0.25 | 0 |  | 撤去工数計 | 労務単価 |  | 撤去労務費 |  | 幹線設備 | 48310 | 48310
IV 5.5 | 管内引抜 |  | ○ | 36 | 0.0028 | 0.2 | 0.25 | 0.025 | [5 empty] | ① | ② |  | ③＝①×② |  | 電灯分岐 | 1067610 | 1669530
IV 14 | 管内引抜 |  | ○ | 23 | 0.004 | 0.2 | 0.25 | 0.023 | [5 empty] | 1.83 | 26400 |  | 48310 |  | ｺﾝｾﾝﾄ分岐 | 601920
IV 38 | 管内引抜 |  | ○ | 39 | 0.0064 | 0.2 | 0.25 | 0.062 | [10 empty] | 通信設備 | 357990 | 357990
IV 80 | 管内引抜 |  | ○ | 64 | 0.0112 | 0.2 | 0.25 | 0.179 |  |  |  |  | IV100で代用 | 普通作業員撤去労務費 |  |  |  |  | 火災報知設備 | 355340 | 355340
CV 22-3C | 管内引抜 |  | ○ | 28 | 0.047 | 0.2 | 0.25 | 0.329 | [10 empty] | 構内配電線路 | 411310 | 467810
E31 |  |  | ○ | 4 | 0.014 | 0.2 | 0.25 | 0.014 | [5 empty] | 撤去工数計 | 労務単価 |  | 撤去労務費 |  | 構内通信線路 | 56500
E39 |  |  | ○ | 10 | 0.017 | 0.2 | 0.25 | 0.043 | [5 empty] | ④ | ⑤ |  | ⑥＝④×⑤ |  |  | 2898980
E51 |  |  | ○ | 22 | 0.024 | 0.2 | 0.25 | 0.132 | [5 empty] | 0 | 22600 |  | 0
ﾌﾟﾙﾎﾞｯｸｽ | 250x250x200 |  | ○ | 1 | 0.07 | 0.3 | 0.25 | 0.026 | [5 empty] | 48310 |  | 48310
[14 empty] | 合計（③+⑥） |  | 採用値
[14 empty] | 種別 |  | 再使用 |  | 不用
[14 empty] | 電線・ケーブル |  | 0.4 |  | 0.2
[14 empty] | 電線管類 |  | 0.4 |  | 0.2
[14 empty] | 照明器具 |  | 0.4 |  | 0.3
[14 empty] | 配線器具 |  | 0.4 |  | 0.3
[14 empty] | 分電盤･端子盤等 |  | 0.4 |  | 0.2
[14 empty] | 変電機器 |  | 0.5 |  | 0.3
[14 empty] | 通信機器類 |  | 0.4 |  | 0.3
(防災含む)
[14 empty] | 空気管 |  | － |  | 0.1
[14 empty] | 電柱 |  | 0.6 |  | 0.3
[14 empty] | 屋外架線等 |  | 0.4 |  | 0.2
[14 empty] | 地中ケーブル |  | 0.6 |  | 0.3
[14 empty] | その他 |  | 実情による
[8 empty] | 人 |  |  |  | 人 |  | ※積算実務マニュアルの撤去歩掛りを使用する際には、撤去比率を“1”とする
計 |  | － |  | － | － | － | － | 1.83 | － | － | － | 0
撤去費算出調書
工事名称 | 山梨大学(武田1)ゼロエミッションみらいラボ(仮称)新営電気設備工事 |  |  |  |  | 棟名称 |  | Ⅰ.工学部10号棟 |  |  |  | 工事科目 |  | 電灯分岐 | (1) | 撤去
名称 | 摘要 | 撤去内容 |  | 数量 | 電 工(集計) |  |  |  | 普通作業員(集計) |  |  |  | 備考
|  | 再 | 不用 |  | 歩 掛 | 撤 去 比 率 | その他 | 撤 去 工 数 | 歩 掛 | 撤 去 比 率 | その他 | 撤 去 工 数
（撤去） | [13 empty] | 電工撤去労務費
分電盤 | E-1ALP |  | ○ | 1 | 10 | 0.2 | 0.25 | 2.5 | [5 empty] | 撤去工数計 | 労務単価 |  | 撤去労務費
分電盤 | E-2ALP |  | ○ | 1 | 5 | 0.2 | 0.25 | 1.25 | [5 empty] | ① | ② |  | ③＝①×②
分電盤 | E-3ALP |  | ○ | 1 | 4 | 0.2 | 0.25 | 1 | [5 empty] | 27.08 | 26400 |  | 714910
分電盤 | E-4ALP |  | ○ | 1 | 5 | 0.2 | 0.25 | 1.25
分電盤 | E-5ALP |  | ○ | 1 | 2.814 | 0.2 | 0.25 | 0.704 | [5 empty] | 普通作業員撤去労務費
分電盤 | E-1BLP |  | ○ | 1 | 3 | 0.2 | 0.25 | 0.75
分電盤 | E-5BLP |  | ○ | 1 | 4 | 0.2 | 0.25 | 1 | [5 empty] | 撤去工数計 | 労務単価 |  | 撤去労務費
分電盤 | 1E-1BP |  | ○ | 1 | 6 | 0.2 | 0.25 | 1.5 | [5 empty] | ④ | ⑤ |  | ⑥＝④×⑤
照明器具 | FHF16W x1 直付 |  | ○ | 9 | 0.0351 | 0.3 | 0.25 | 0.118 | [5 empty] | 0 | 22600 |  | 0
照明器具 | FHF32W x1 直付 |  | ○ | 39 | 0.0534 | 0.3 | 0.25 | 0.781 | [5 empty] | 714910 |  | 714910
照明器具 | FHF32W x2 直付 |  | ○ | 4 | 0.0666 | 0.3 | 0.25 | 0.1 | [5 empty] | 合計（③+⑥） |  | 採用値
照明器具 | LEDﾀﾞｳﾝﾗｲﾄ |  | ○ | 39 | 0.0627 | 0.3 | 0.25 | 0.917
照明器具 | FHSD15W x1 ﾀﾞｳﾝﾗｲﾄ |  | ○ | 13 | 0.0627 | 0.3 | 0.25 | 0.306 | [5 empty] | 種別 |  | 再使用 |  | 不用
照明器具 | FL20W x1 直付 |  | ○ | 7 | 0.039 | 0.3 | 0.25 | 0.102 | [5 empty] | 電線・ケーブル |  | 0.4 |  | 0.2
照明器具 | FL40W x1 直付 |  | ○ | 109 | 0.0627 | 0.3 | 0.25 | 2.563 | [5 empty] | 電線管類 |  | 0.4 |  | 0.2
照明器具 | FL40W x2 直付 |  | ○ | 58 | 0.0783 | 0.3 | 0.25 | 1.703 | [5 empty] | 照明器具 |  | 0.4 |  | 0.3
照明器具 | FL40W x3 直付 |  | ○ | 181 | 0.102 | 0.3 | 0.25 | 6.923 | [5 empty] | 配線器具 |  | 0.4 |  | 0.3
照明器具 | ﾊﾟｲﾌﾟﾍﾟﾝﾀﾞﾝﾄ 250W |  | ○ | 41 | 0.099 | 0.3 | 0.25 | 1.522 | [5 empty] | 分電盤･端子盤等 |  | 0.4 |  | 0.2
IV 1.6 | 管内引抜 |  | ○ | 2083 | 0.002 | 0.2 | 0.25 | 1.042 | [5 empty] | 変電機器 |  | 0.5 |  | 0.3
IV 2.0 | 管内引抜 |  | ○ | 1118 | 0.002 | 0.2 | 0.25 | 0.559 | [5 empty] | 通信機器類 |  | 0.4 |  | 0.3
VVF 1.6-2C | 管内引抜 |  | ○ | 38 | 0.0026 | 0.2 | 0.25 | 0.025 | [5 empty] | (防災含む)
VVF 1.6-2C | ころがし |  | ○ | 58 | 0.002 | 0.2 | 0.25 | 0.029 | [5 empty] | 空気管 |  | － |  | 0.1
VVF 1.6-3C | 管内引抜 |  | ○ | 28 | 0.0034 | 0.2 | 0.25 | 0.024 | [5 empty] | 電柱 |  | 0.6 |  | 0.3
VVF 1.6-3C | ころがし |  | ○ | 432 | 0.0026 | 0.2 | 0.25 | 0.281 | [5 empty] | 屋外架線等 |  | 0.4 |  | 0.2
VVF 2.0-2C | 管内引抜 |  | ○ | 1 | 0.0034 | 0.2 | 0.25 | 0.001 | [5 empty] | 地中ケーブル |  | 0.6 |  | 0.3
VVF 2.0-2C | ころがし |  | ○ | 210 | 0.0026 | 0.2 | 0.25 | 0.137 | [5 empty] | その他 |  | 実情による
[8 empty] | 人 |  |  |  | 人 |  | ※積算実務マニュアルの撤去歩掛りを使用する際には、撤去比率を“1”とする
計 |  | － |  | － | － | － | － | 27.08 | － | － | － | 0
撤去費算出調書
工事名称 | 山梨大学(武田1)ゼロエミッションみらいラボ(仮称)新営電気設備工事 |  |  |  |  | 棟名称 |  | Ⅰ.工学部10号棟 |  |  |  | 工事科目 |  | 電灯分岐 | (2) | 撤去
名称 | 摘要 | 撤去内容 |  | 数量 | 電 工(集計) |  |  |  | 普通作業員(集計) |  |  |  | 備考
|  | 再 | 不用 |  | 歩 掛 | 撤 去 比 率 | その他 | 撤 去 工 数 | 歩 掛 | 撤 去 比 率 | その他 | 撤 去 工 数
（撤去） | [13 empty] | 電工撤去労務費
VVF 2.0-3C | 管内引抜 |  | ○ | 56 | 0.0042 | 0.2 | 0.25 | 0.059 | [5 empty] | 撤去工数計 | 労務単価 |  | 撤去労務費 |  | 1.84*1.3
VVF 2.0-3C | ころがし |  | ○ | 799 | 0.0034 | 0.2 | 0.25 | 0.679 | [5 empty] | ① | ② |  | ③＝①×② |  | 再取付は1.3倍
EM-EEF 1.6-3C | 管内引抜 |  | ○ | 23 | 0.0034 | 0.2 | 0.25 | 0.02 | [5 empty] | 11.33 | 26400 |  | 299110
EM-EEF 1.6-3C | ころがし |  | ○ | 194 | 0.0026 | 0.2 | 0.25 | 0.126
EM-CEES 1.25-2C | ころがし |  | ○ | 49 | 0.012 | 0.2 | 0.25 | 0.147 | [5 empty] | 普通作業員撤去労務費
E19 |  |  | ○ | 41 | 0.008 | 0.2 | 0.25 | 0.082
E25 |  |  | ○ | 70 | 0.011 | 0.2 | 0.25 | 0.193 | [5 empty] | 撤去工数計 | 労務単価 |  | 撤去労務費
位置ﾎﾞｯｸｽ | 中浅四角 |  | ○ | 185 | 0.02 | 0.3 | 0.25 | 1.388 | [5 empty] | ④ | ⑤ |  | ⑥＝④×⑤
位置ﾎﾞｯｸｽ | 大浅四角 |  | ○ | 51 | 0.02 | 0.3 | 0.25 | 0.383 | [5 empty] | 0 | 22600 |  | 0
ﾌﾟﾙﾎﾞｯｸｽ | 150x150x100 |  | ○ | 26 | 0.04 | 0.3 | 0.25 | 0.39 | [5 empty] | 299110 |  | 299110
ｼﾞｮｲﾝﾄﾎﾞｯｸｽ | 中浅四角 |  | ○ | 9 | 0.02 | 0.3 | 0.25 | 0.068 | [5 empty] | 合計（③+⑥） |  | 採用値
ｼﾞｮｲﾝﾄﾎﾞｯｸｽ | 大浅四角 |  | ○ | 2 | 0.02 | 0.3 | 0.25 | 0.015
ﾗｲﾃｨﾝｸﾞﾀﾞｸﾄ | 2P15A 1.5ｍ |  | ○ | 15 | 0.54 | 0.3 | 0.25 | 3.038 | [5 empty] | 種別 |  | 再使用 |  | 不用
ﾗｲﾃｨﾝｸﾞﾀﾞｸﾄ | 2P15A 3.0ｍ |  | ○ | 3 | 0.54 | 0.3 | 0.25 | 0.608 | [5 empty] | 電線・ケーブル |  | 0.4 |  | 0.2
ﾗｲﾃｨﾝｸﾞﾀﾞｸﾄ | 2P15A 4.5ｍ |  | ○ | 2 | 0.54 | 0.3 | 0.25 | 0.405 | [5 empty] | 電線管類 |  | 0.4 |  | 0.2
ﾌｨｰﾄﾞｲﾝﾎﾞｯｸｽ | 2P15A |  | ○ | 20 | 0.02 | 0.3 | 0.25 | 0.15 | [5 empty] | 照明器具 |  | 0.4 |  | 0.3
埋込ｽｲｯﾁ | 1P10A x1 |  | ○ | 15 | 0.054 | 0.3 | 0.25 | 0.304 | [5 empty] | 配線器具 |  | 0.4 |  | 0.3
埋込ｽｲｯﾁ | 1P10A x2 |  | ○ | 60 | 0.081 | 0.3 | 0.25 | 1.823 | [5 empty] | 分電盤･端子盤等 |  | 0.4 |  | 0.2
埋込ｽｲｯﾁ | 1P10A x3 |  | ○ | 6 | 0.108 | 0.3 | 0.25 | 0.243 | [5 empty] | 変電機器 |  | 0.5 |  | 0.3
埋込ｽｲｯﾁ | 1P10A x4 |  | ○ | 1 | 0.135 | 0.3 | 0.25 | 0.051 | [5 empty] | 通信機器類 |  | 0.4 |  | 0.3
埋込ｽｲｯﾁ | 1P10A x5 |  | ○ | 3 | 0.162 | 0.3 | 0.25 | 0.182 | [5 empty] | (防災含む)
埋込ｽｲｯﾁ | 3W10A x1 |  | ○ | 8 | 0.07 | 0.3 | 0.25 | 0.21 | [5 empty] | 空気管 |  | － |  | 0.1
埋込ｽｲｯﾁ | 3W10A x2 |  | ○ | 15 | 0.105 | 0.3 | 0.25 | 0.591 | [5 empty] | 電柱 |  | 0.6 |  | 0.3
埋込ｽｲｯﾁ | 3W10A x4 |  | ○ | 2 | 0.021 | 0.3 | 0.25 | 0.016 | [5 empty] | 屋外架線等 |  | 0.4 |  | 0.2
埋込ｽｲｯﾁ | 3W10A x5 |  | ○ | 1 | 0.091 | 0.3 | 0.25 | 0.034 | [5 empty] | 地中ケーブル |  | 0.6 |  | 0.3
埋込ｽｲｯﾁ | 1P10A x1 + 3W10A x2 |  | ○ | 2 | 0.167 | 0.3 | 0.25 | 0.125 | [5 empty] | その他 |  | 実情による
[8 empty] | 人 |  |  |  | 人 |  | ※積算実務マニュアルの撤去歩掛りを使用する際には、撤去比率を“1”とする
計 |  | － |  | － | － | － | － | 11.33 | － | － | － | 0
撤去費算出調書
工事名称 | 山梨大学(武田1)ゼロエミッションみらいラボ(仮称)新営電気設備工事 |  |  |  |  | 棟名称 |  | Ⅰ.工学部10号棟 |  |  |  | 工事科目 |  | 電灯分岐 | (3) | 撤去
名称 | 摘要 | 撤去内容 |  | 数量 | 電 工(集計) |  |  |  | 普通作業員(集計) |  |  |  | 備考
|  | 再 | 不用 |  | 歩 掛 | 撤 去 比 率 | その他 | 撤 去 工 数 | 歩 掛 | 撤 去 比 率 | その他 | 撤 去 工 数
（撤去） | [13 empty] | 電工撤去労務費
埋込ｽｲｯﾁ | 1P10A x1 + 1P(PL)4A x1 |  | ○ | 3 | 0.081 | 0.3 | 0.25 | 0.091 | [5 empty] | 撤去工数計 | 労務単価 |  | 撤去労務費
ｻｰﾓｽｲｯﾁ |  |  | ○ | 1 | 0.054 | 0.3 | 0.25 | 0.02 | [5 empty] | ① | ② |  | ③＝①×②
埋込ｺﾝｾﾝﾄ | 2P15A x1 |  | ○ | 2 | 0.054 | 0.3 | 0.25 | 0.041 | [5 empty] | 2.03 | 26400 |  | 53590
抜止ｺﾝｾﾝﾄ | 2P15A x1 |  | ○ | 7 | 0.08 | 0.3 | 0.25 | 0.21
人感ｾﾝｻｰ | 親機 |  | ○ | 7 | 0.159 | 0.3 | 0.25 | 0.417 | [5 empty] | 普通作業員撤去労務費
人感ｾﾝｻｰ | 子機 換気扇連動 |  | ○ | 5 | 0.159 | 0.3 | 0.25 | 0.298
人感ｾﾝｻｰ | 子機 |  | ○ | 15 | 0.159 | 0.3 | 0.25 | 0.894 | [5 empty] | 撤去工数計 | 労務単価 |  | 撤去労務費
ﾌﾞﾗﾝｸﾌﾟﾚｰﾄ | 丸型 |  | ○ | 4 | 0.02 | 0.3 | 0.25 | 0.03 | [5 empty] | ④ | ⑤ |  | ⑥＝④×⑤
ﾌﾞﾗﾝｸﾌﾟﾚｰﾄ | 角型 |  | ○ | 5 | 0.02 | 0.3 | 0.25 | 0.038 | [5 empty] | 0 | 22600 |  | 0
[14 empty] | 53590 |  | 53590
[14 empty] | 合計（③+⑥） |  | 採用値
[14 empty] | 種別 |  | 再使用 |  | 不用
[14 empty] | 電線・ケーブル |  | 0.4 |  | 0.2
[14 empty] | 電線管類 |  | 0.4 |  | 0.2
[14 empty] | 照明器具 |  | 0.4 |  | 0.3
[14 empty] | 配線器具 |  | 0.4 |  | 0.3
[14 empty] | 分電盤･端子盤等 |  | 0.4 |  | 0.2
[14 empty] | 変電機器 |  | 0.5 |  | 0.3
[14 empty] | 通信機器類 |  | 0.4 |  | 0.3
(防災含む)
[14 empty] | 空気管 |  | － |  | 0.1
[14 empty] | 電柱 |  | 0.6 |  | 0.3
[14 empty] | 屋外架線等 |  | 0.4 |  | 0.2
[14 empty] | 地中ケーブル |  | 0.6 |  | 0.3
[14 empty] | その他 |  | 実情による
[8 empty] | 人 |  |  |  | 人 |  | ※積算実務マニュアルの撤去歩掛りを使用する際には、撤去比率を“1”とする
計 |  | － |  | － | － | － | － | 2.03 | － | － | － | 0
撤去費算出調書
工事名称 | 山梨大学(武田1)ゼロエミッションみらいラボ(仮称)新営電気設備工事 | [5 empty] | 棟名称 | Ⅰ.工学部10号棟 |  |  |  | 工事科目 |  | ｺﾝｾﾝﾄ分岐 | (1) | 撤去
名称 | 摘要 | 撤去内容 |  | 数量 | 電 工(集計) |  |  |  | 普通作業員(集計) |  |  |  | 備考
|  | 再 | 不用 |  | 歩 掛 | 撤 去 比 率 | その他 | 撤 去 工 数 | 歩 掛 | 撤 去 比 率 | その他 | 撤 去 工 数
（撤去） | [13 empty] | 電工撤去労務費
実験盤 | E-1AP |  | ○ | 1 | 4 | 0.2 | 0.25 | 1 |  | 0.2 | 0.25 | 0 |  | 撤去工数計 | 労務単価 |  | 撤去労務費
実験盤 | E-1BP |  | ○ | 1 | 7 | 0.2 | 0.25 | 1.75 |  | 0.2 | 0.25 | 0 |  | ① | ② |  | ③＝①×②
開閉器盤 | 2P30A x1 |  | ○ | 5 | 0.264 | 0.2 | 0.25 | 0.33 | [5 empty] | 20.45 | 26400 |  | 539880
開閉器盤 | 3P30A x1 電流計付 |  | ○ | 7 | 0.822 | 0.2 | 0.25 | 1.439
開閉器盤 | 200V ｹｰｽｳｪｲ |  | ○ | 1 | 0.38 | 0.2 | 0.25 | 0.095 | [5 empty] | 普通作業員撤去労務費
埋込ｺﾝｾﾝﾄ | 2P15A x1 |  | ○ | 49 | 0.054 | 0.3 | 0.25 | 0.992
埋込ｺﾝｾﾝﾄ | 2P15A x2 |  | ○ | 204 | 0.081 | 0.3 | 0.25 | 6.197 | [5 empty] | 撤去工数計 | 労務単価 |  | 撤去労務費
埋込ｺﾝｾﾝﾄ | 2P15A x4 |  | ○ | 4 | 0.162 | 0.3 | 0.25 | 0.243 | [5 empty] | ④ | ⑤ |  | ⑥＝④×⑤
埋込ｺﾝｾﾝﾄ | 2P15A x2 E付 |  | ○ | 22 | 0.067 | 0.3 | 0.25 | 0.553 | [5 empty] | 0 | 22600 |  | 0
埋込ｺﾝｾﾝﾄ | 2P15A x1 ET付 |  | ○ | 15 | 0.067 | 0.3 | 0.25 | 0.377 | [5 empty] | 539880 |  | 539880
埋込ｺﾝｾﾝﾄ | 2P15A x2 ET付 |  | ○ | 10 | 0.094 | 0.3 | 0.25 | 0.353 | [5 empty] | 合計（③+⑥） |  | 採用値
埋込ｺﾝｾﾝﾄ | 2P20A x1 |  | ○ | 2 | 0.065 | 0.3 | 0.25 | 0.049
露出ｺﾝｾﾝﾄ | 2P15A x2 |  | ○ | 39 | 0.16 | 0.3 | 0.25 | 2.34 | [5 empty] | 種別 |  | 再使用 |  | 不用
露出ｺﾝｾﾝﾄ | 2P15A x2 E付 |  | ○ | 8 | 0.16 | 0.3 | 0.25 | 0.48 | [5 empty] | 電線・ケーブル |  | 0.4 |  | 0.2
医療用接地端子 | 1端子形 |  | ○ | 1 | 0.046 | 0.3 | 0.25 | 0.017 | [5 empty] | 電線管類 |  | 0.4 |  | 0.2
ﾗｲﾃｨﾝｸﾞﾀﾞｸﾄ | 2P15A 3ｍ |  | ○ | 4 | 0.54 | 0.3 | 0.25 | 0.81 | [5 empty] | 照明器具 |  | 0.4 |  | 0.3
ﾌｨｰﾄﾞｲﾝﾎﾞｯｸｽ | 2P15A |  | ○ | 4 | 0.02 | 0.3 | 0.25 | 0.03 | [5 empty] | 配線器具 |  | 0.4 |  | 0.3
IV 2.0 | 管内引抜 |  | ○ | 4056 | 0.002 | 0.2 | 0.25 | 2.028 | [5 empty] | 分電盤･端子盤等 |  | 0.4 |  | 0.2
IV 5.5 | 管内引抜 |  | ○ | 381 | 0.0028 | 0.2 | 0.25 | 0.267 | [5 empty] | 変電機器 |  | 0.5 |  | 0.3
VVF 1.6-3C | 管内引抜 |  | ○ | 2 | 0.0034 | 0.2 | 0.25 | 0.002 | [5 empty] | 通信機器類 |  | 0.4 |  | 0.3
VVF 1.6-3C | ころがし |  | ○ | 13 | 0.0026 | 0.2 | 0.25 | 0.008 | [5 empty] | (防災含む)
VVF 2.0-2C | 管内引抜 |  | ○ | 319 | 0.0034 | 0.2 | 0.25 | 0.271 | [5 empty] | 空気管 |  | － |  | 0.1
VVF 2.0-2C | ころがし |  | ○ | 981 | 0.0026 | 0.2 | 0.25 | 0.638 | [5 empty] | 電柱 |  | 0.6 |  | 0.3
VVF 2.0-3C | 管内引抜 |  | ○ | 35 | 0.0042 | 0.2 | 0.25 | 0.037 | [5 empty] | 屋外架線等 |  | 0.4 |  | 0.2
VVF 2.0-3C | ころがし |  | ○ | 169 | 0.0034 | 0.2 | 0.25 | 0.144 | [5 empty] | 地中ケーブル |  | 0.6 |  | 0.3
[14 empty] | その他 |  | 実情による
[8 empty] | 人 |  |  |  | 人 |  | ※積算実務マニュアルの撤去歩掛りを使用する際には、撤去比率を“1”とする
計 |  | － |  | － | － | － | － | 20.45 | － | － | － | 0
撤去費算出調書
工事名称 | 山梨大学(武田1)ゼロエミッションみらいラボ(仮称)新営電気設備工事 | [5 empty] | 棟名称 | Ⅰ.工学部10号棟 |  |  |  | 工事科目 |  | ｺﾝｾﾝﾄ分岐 | (2) | 撤去
名称 | 摘要 | 撤去内容 |  | 数量 | 電 工(集計) |  |  |  | 普通作業員(集計) |  |  |  | 備考
|  | 再 | 不用 |  | 歩 掛 | 撤 去 比 率 | その他 | 撤 去 工 数 | 歩 掛 | 撤 去 比 率 | その他 | 撤 去 工 数
（撤去） | [13 empty] | 電工撤去労務費
VVF 2.6-2C | 管内引抜 |  | ○ | 6 | 0.0042 | 0.2 | 0.25 | 0.006 | [5 empty] | 撤去工数計 | 労務単価 |  | 撤去労務費
VVF 2.6-2C | ころがし |  | ○ | 16 | 0.0034 | 0.2 | 0.25 | 0.014 | [5 empty] | ① | ② |  | ③＝①×②
VVF 2.6-3C | 管内引抜 |  | ○ | 14 | 0.0052 | 0.2 | 0.25 | 0.018 | [5 empty] | 2.35 | 26400 |  | 62040
VVF 2.6-3C | ころがし |  | ○ | 65 | 0.0042 | 0.2 | 0.25 | 0.068
CV 8-2C | 管内引抜 |  | ○ | 4 | 0.023 | 0.2 | 0.25 | 0.023 | [5 empty] | 普通作業員撤去労務費
CV 8-2C | ころがし |  | ○ | 18 | 0.0184 | 0.2 | 0.25 | 0.083
CV 8-3C | 管内引抜 |  | ○ | 4 | 0.029 | 0.2 | 0.25 | 0.029 | [5 empty] | 撤去工数計 | 労務単価 |  | 撤去労務費
CV 8-3C | ころがし |  | ○ | 16 | 0.0232 | 0.2 | 0.25 | 0.093 | [5 empty] | ④ | ⑤ |  | ⑥＝④×⑤
EM-EEF 1.6-3C | PF管内引抜 |  | ○ | 24 | 0.00306 | 0.2 | 0.25 | 0.018 | [5 empty] | 0 | 22600 |  | 0
EM-EEF 1.6-3C | ころがし |  | ○ | 1 | 0.0026 | 0.2 | 0.25 | 0.001 | [5 empty] | 62040 |  | 62040
EM-EEF 2.0-3C | PF管内引抜 |  | ○ | 96 | 0.00378 | 0.2 | 0.25 | 0.091 | [5 empty] | 合計（③+⑥） |  | 採用値
EM-EEF 2.0-3C | ころがし |  | ○ | 170 | 0.0042 | 0.2 | 0.25 | 0.179
E19 |  |  | ○ | 41 | 0.008 | 0.2 | 0.25 | 0.082 | [5 empty] | 種別 |  | 再使用 |  | 不用
E25 |  |  | ○ | 32 | 0.011 | 0.2 | 0.25 | 0.088 | [5 empty] | 電線・ケーブル |  | 0.4 |  | 0.2
ﾋﾞﾆｰﾙﾓｰﾙ | 1号 |  | ○ | 161 | 0.018 | 0.2 | 0.25 | 0.725 | [5 empty] | 電線管類 |  | 0.4 |  | 0.2
ﾋﾞﾆｰﾙﾓｰﾙ | 2号 |  | ○ | 12 | 0.022 | 0.2 | 0.25 | 0.066 | [5 empty] | 照明器具 |  | 0.4 |  | 0.3
ﾋﾞﾆｰﾙﾓｰﾙ | 3号 |  | ○ | 5 | 0.024 | 0.2 | 0.25 | 0.03 | [5 empty] | 配線器具 |  | 0.4 |  | 0.3
位置ﾎﾞｯｸｽ | 中浅四角 |  | ○ | 24 | 0.02 | 0.3 | 0.25 | 0.18 | [5 empty] | 分電盤･端子盤等 |  | 0.4 |  | 0.2
露出ｽｲｯﾁﾎﾞｯｸｽ | E19一方出 |  | ○ | 8 | 0.02 | 0.3 | 0.25 | 0.06 | [5 empty] | 変電機器 |  | 0.5 |  | 0.3
ﾋﾞﾆｰﾙﾓｰﾙﾎﾞｯｸｽ | 1個用 |  | ○ | 24 | 0.02 | 0.3 | 0.25 | 0.18 | [5 empty] | 通信機器類 |  | 0.4 |  | 0.3
ｼﾞｮｲﾝﾄﾎﾞｯｸｽ | 中浅四角 |  | ○ | 1 | 0.02 | 0.3 | 0.25 | 0.008 | [5 empty] | (防災含む)
F用ｼﾞｮｲﾝﾄﾎﾞｯｸｽ |  |  | ○ | 15 | 0.02 | 0.3 | 0.25 | 0.113 | [5 empty] | 空気管 |  | － |  | 0.1
ﾌﾞﾗﾝｸﾌﾟﾚｰﾄ | 角1連 |  | ○ | 23 | 0.02 | 0.3 | 0.25 | 0.173 | [5 empty] | 電柱 |  | 0.6 |  | 0.3
ﾌﾟﾙﾎﾞｯｸｽ | 250x250x200 |  | ○ | 1 | 0.07 | 0.3 | 0.25 | 0.026 | [5 empty] | 屋外架線等 |  | 0.4 |  | 0.2
[14 empty] | 地中ケーブル |  | 0.6 |  | 0.3
[14 empty] | その他 |  | 実情による
[8 empty] | 人 |  |  |  | 人 |  | ※積算実務マニュアルの撤去歩掛りを使用する際には、撤去比率を“1”とする
計 |  | － |  | － | － | － | － | 2.35 | － | － | － | 0
撤去費算出調書
工事名称 | 山梨大学(武田1)ゼロエミッションみらいラボ(仮称)新営電気設備工事 | [5 empty] | 棟名称 | Ⅰ.工学部10号棟 |  |  |  | 工事科目 |  | 通信設備 | (1) | 撤去
名称 | 摘要 | 撤去内容 |  | 数量 | 電 工(集計) |  |  |  | 普通作業員(集計) |  |  |  | 備考
|  | 再 | 不用 |  | 歩 掛 | 撤 去 比 率 | その他 | 撤 去 工 数 | 歩 掛 | 撤 去 比 率 | その他 | 撤 去 工 数
（撤去） | [13 empty] | 電工撤去労務費
端子盤 | E-1AT 100P |  | ○ | 1 | 1.59 | 0.2 | 0.25 | 0.398 | [5 empty] | 撤去工数計 | 労務単価 |  | 撤去労務費
端子盤 | E-2AT 30P |  | ○ | 1 | 0.752 | 0.2 | 0.25 | 0.188 | [5 empty] | ① | ② |  | ③＝①×②
端子盤 | E-3AT 20P |  | ○ | 1 | 0.637 | 0.2 | 0.25 | 0.159 | [5 empty] | 13.12 | 26400 |  | 346370
端子盤 | E-4AT 10P |  | ○ | 1 | 0.513 | 0.2 | 0.25 | 0.128
端子盤 | E-1BT 80P |  | ○ | 1 | 1.39 | 0.2 | 0.25 | 0.348 | [5 empty] | 普通作業員撤去労務費
端子盤 | E-2BT 50P |  | ○ | 1 | 1.18 | 0.2 | 0.25 | 0.295
端子盤 | E-3BT 30P |  | ○ | 1 | 0.752 | 0.2 | 0.25 | 0.188 | [5 empty] | 撤去工数計 | 労務単価 |  | 撤去労務費
端子盤 | E-4BT 30P |  | ○ | 1 | 0.752 | 0.2 | 0.25 | 0.188 | [5 empty] | ④ | ⑤ |  | ⑥＝④×⑤
端子盤 | 1E-5BT 20P |  | ○ | 1 | 0.637 | 0.2 | 0.25 | 0.159 | [5 empty] | 0 | 22600 |  | 0
TV機器収容箱 | 20P |  | ○ | 1 | 0.363 | 0.3 | 0.25 | 0.136 | [5 empty] | 346370 |  | 346370
放送端子盤 | 20P |  | ○ | 1 | 0.637 | 0.3 | 0.25 | 0.239 | [5 empty] | 合計（③+⑥） |  | 採用値
天井埋込ｽﾋﾟｰｶ |  |  | ○ | 15 | 0.195 | 0.3 | 0.25 | 1.097
HUB |  |  | ○ | 5 | 0.673 | 0.3 | 0.25 | 1.262 | [5 empty] | 種別 |  | 再使用 |  | 不用
電話用ｱｳﾄﾚｯﾄ |  |  | ○ | 48 | 0.054 | 0.3 | 0.25 | 0.972 | [5 empty] | 電線・ケーブル |  | 0.4 |  | 0.2
TSS用ｱｳﾄﾚｯﾄ |  |  | ○ | 7 | 0.054 | 0.3 | 0.25 | 0.142 | [5 empty] | 電線管類 |  | 0.4 |  | 0.2
情報用ｱｳﾄﾚｯﾄ |  |  | ○ | 56 | 0.067 | 0.3 | 0.25 | 1.407 | [5 empty] | 照明器具 |  | 0.4 |  | 0.3
ﾄｲﾚ呼出装置 | 2窓用 |  | ○ | 1 | 0.168 | 0.3 | 0.25 | 0.063 | [5 empty] | 配線器具 |  | 0.4 |  | 0.3
呼出押しﾎﾞﾀﾝ |  |  | ○ | 4 | 0.115 | 0.3 | 0.25 | 0.173 | [5 empty] | 分電盤･端子盤等 |  | 0.4 |  | 0.2
TIVF 0.65-2C | 管内引抜 |  | ○ | 652 | 0.014 | 0.2 | 0.25 | 2.282 | [5 empty] | 変電機器 |  | 0.5 |  | 0.3
TIVF 0.65-2C | ころがし |  | ○ | 550 | 0.0112 | 0.2 | 0.25 | 1.54 | [5 empty] | 通信機器類 |  | 0.4 |  | 0.3
MVVS 0.5-4C | 管内引抜 |  | ○ | 14 | 0.02 | 0.2 | 0.25 | 0.07 |  |  |  |  | 2Cx2で代用 | (防災含む)
MVVS 0.5-4C | ころがし |  | ○ | 161 | 0.016 | 0.2 | 0.25 | 0.644 |  |  |  |  | 2Cx2で代用 | 空気管 |  | － |  | 0.1
HP 1.2-2C | 管内引抜 |  | ○ | 15 | 0.015 | 0.2 | 0.25 | 0.056 | [5 empty] | 電柱 |  | 0.6 |  | 0.3
HP 1.2-2C | ころがし |  | ○ | 249 | 0.012 | 0.2 | 0.25 | 0.747 | [5 empty] | 屋外架線等 |  | 0.4 |  | 0.2
KK 0.5-10P | 管内引抜 |  | ○ | 4 | 0.02 | 0.2 | 0.25 | 0.02 | [5 empty] | 地中ケーブル |  | 0.6 |  | 0.3
KK 0.5-20P | 管内引抜 |  | ○ | 20 | 0.024 | 0.2 | 0.25 | 0.12 | [5 empty] | その他 |  | 実情による
KK 0.5-30P | 管内引抜 |  | ○ | 14 | 0.029 | 0.2 | 0.25 | 0.102
[8 empty] | 人 |  |  |  | 人 |  | ※積算実務マニュアルの撤去歩掛りを使用する際には、撤去比率を“1”とする
計 |  | － |  | － | － | － | － | 13.12 | － | － | － | 0
撤去費算出調書
工事名称 | 山梨大学(武田1)ゼロエミッションみらいラボ(仮称)新営電気設備工事 | [5 empty] | 棟名称 | Ⅰ.工学部10号棟 |  |  |  | 工事科目 |  | 通信設備 | (2) | 撤去
名称 | 摘要 | 撤去内容 |  | 数量 | 電 工(集計) |  |  |  | 普通作業員(集計) |  |  |  | 備考
|  | 再 | 不用 |  | 歩 掛 | 撤 去 比 率 | その他 | 撤 去 工 数 | 歩 掛 | 撤 去 比 率 | その他 | 撤 去 工 数
（撤去） | [13 empty] | 電工撤去労務費
EM-AE 0.9-3C | PF管内引抜 |  | ○ | 11 | 0.0144 | 0.2 | 0.25 | 0.04 | [5 empty] | 撤去工数計 | 労務単価 |  | 撤去労務費
EM-AE 0.9-3C | ころがし |  | ○ | 19 | 0.0128 | 0.2 | 0.25 | 0.061 | [5 empty] | ① | ② |  | ③＝①×②
E25 |  |  | ○ | 10 | 0.011 | 0.2 | 0.25 | 0.028 | [5 empty] | 0.44 | 26400 |  | 11620
E31 |  |  | ○ | 12 | 0.014 | 0.2 | 0.25 | 0.042
位置ﾎﾞｯｸｽ | 中浅四角 |  | ○ | 35 | 0.02 | 0.3 | 0.25 | 0.263 | [5 empty] | 普通作業員撤去労務費
ﾌﾞﾗﾝｸﾌﾟﾚｰﾄ | 角1連 |  | ○ | 1 | 0.02 | 0.3 | 0.25 | 0.008
[14 empty] | 撤去工数計 | 労務単価 |  | 撤去労務費
[14 empty] | ④ | ⑤ |  | ⑥＝④×⑤
[14 empty] | 0 | 22600 |  | 0
[14 empty] | 11620 |  | 11620
[14 empty] | 合計（③+⑥） |  | 採用値
[14 empty] | 種別 |  | 再使用 |  | 不用
[14 empty] | 電線・ケーブル |  | 0.4 |  | 0.2
[14 empty] | 電線管類 |  | 0.4 |  | 0.2
[14 empty] | 照明器具 |  | 0.4 |  | 0.3
[14 empty] | 配線器具 |  | 0.4 |  | 0.3
[14 empty] | 分電盤･端子盤等 |  | 0.4 |  | 0.2
[14 empty] | 変電機器 |  | 0.5 |  | 0.3
[14 empty] | 通信機器類 |  | 0.4 |  | 0.3
(防災含む)
[14 empty] | 空気管 |  | － |  | 0.1
[14 empty] | 電柱 |  | 0.6 |  | 0.3
[14 empty] | 屋外架線等 |  | 0.4 |  | 0.2
[14 empty] | 地中ケーブル |  | 0.6 |  | 0.3
[14 empty] | その他 |  | 実情による
[8 empty] | 人 |  |  |  | 人 |  | ※積算実務マニュアルの撤去歩掛りを使用する際には、撤去比率を“1”とする
計 |  | － |  | － | － | － | － | 0.44 | － | － | － | 0
撤去費算出調書
工事名称 | 山梨大学(武田1)ゼロエミッションみらいラボ(仮称)新営電気設備工事 | [5 empty] | 棟名称 | Ⅰ.工学部10号棟 |  |  |  | 工事科目 |  | 火災報知設備 | (1) | 撤去
名称 | 摘要 | 撤去内容 |  | 数量 | 電 工(集計) |  |  |  | 普通作業員(集計) |  |  |  | 備考
|  | 再 | 不用 |  | 歩 掛 | 撤 去 比 率 | その他 | 撤 去 工 数 | 歩 掛 | 撤 去 比 率 | その他 | 撤 去 工 数
（撤去） | [13 empty] | 電工撤去労務費
機器収容箱 | 10P |  | ○ | 7 | 0.513 | 0.3 | 0.25 | 1.347 | [5 empty] | 撤去工数計 | 労務単価 |  | 撤去労務費
機器収容箱 | 20P |  | ○ | 2 | 0.637 | 0.3 | 0.25 | 0.478 | [5 empty] | ① | ② |  | ③＝①×②
防火戸制御盤 | 5回線 |  | ○ | 1 | 3.1 | 0.3 | 0.25 | 1.163 | [5 empty] | 12.61 | 26400 |  | 332900
煙感知器 | 2種,露出型 |  | ○ | 7 | 0.159 | 0.3 | 0.25 | 0.417
煙感知器 | 3種,露出型 |  | ○ | 9 | 0.159 | 0.3 | 0.25 | 0.537 | [5 empty] | 普通作業員撤去労務費
差動式ｽﾎﾟｯﾄ感知器 | 2種 |  | ○ | 83 | 0.133 | 0.3 | 0.25 | 4.14
定温式ｽﾎﾟｯﾄ感知器 | 1種,防水型 |  | ○ | 1 | 0.133 | 0.3 | 0.25 | 0.05 | [5 empty] | 撤去工数計 | 労務単価 |  | 撤去労務費
終端抵抗 |  |  | ○ | 14 | 0.133 | 0.3 | 0.25 | 0.698 | [5 empty] | ④ | ⑤ |  | ⑥＝④×⑤
IV 1.2 | 管内引抜 |  | ○ | 39 | 0.002 | 0.2 | 0.25 | 0.02 | [5 empty] | 0 | 22600 |  | 0
HIV 1.2 | 管内引抜 |  | ○ | 335 | 0.002 | 0.2 | 0.25 | 0.168 | [5 empty] | 332900 |  | 332900
AE 0.9-2C | 管内引抜 |  | ○ | 44 | 0.014 | 0.2 | 0.25 | 0.154 | [5 empty] | 合計（③+⑥） |  | 採用値
AE 0.9-2C | ころがし |  | ○ | 389 | 0.0112 | 0.2 | 0.25 | 1.089
AE 0.9-4C | 管内引抜 |  | ○ | 9 | 0.017 | 0.2 | 0.25 | 0.038 | [5 empty] | 種別 |  | 再使用 |  | 不用
AE 0.9-4C | ころがし |  | ○ | 235 | 0.0136 | 0.2 | 0.25 | 0.799 | [5 empty] | 電線・ケーブル |  | 0.4 |  | 0.2
HP 0.9-3C | 管内引抜 |  | ○ | 20 | 0.016 | 0.2 | 0.25 | 0.08 | [5 empty] | 電線管類 |  | 0.4 |  | 0.2
HP 0.9-3C | ころがし |  | ○ | 23 | 0.0128 | 0.2 | 0.25 | 0.074 | [5 empty] | 照明器具 |  | 0.4 |  | 0.3
HP 0.9-5C | 管内引抜 |  | ○ | 26 | 0.018 | 0.2 | 0.25 | 0.117 | [5 empty] | 配線器具 |  | 0.4 |  | 0.3
HP 0.9-5C | ころがし |  | ○ | 38 | 0.0144 | 0.2 | 0.25 | 0.137 | [5 empty] | 分電盤･端子盤等 |  | 0.4 |  | 0.2
HP 1.2-5P | 管内引抜 |  | ○ | 4 | 0.027 | 0.2 | 0.25 | 0.027 | [5 empty] | 変電機器 |  | 0.5 |  | 0.3
HP 1.2-10P | 管内引抜 |  | ○ | 47 | 0.031 | 0.2 | 0.25 | 0.364 | [5 empty] | 通信機器類 |  | 0.4 |  | 0.3
HP 1.2-10P | ころがし |  | ○ | 48 | 0.0248 | 0.2 | 0.25 | 0.298 | [5 empty] | (防災含む)
HP 1.2-15P | 管内引抜 |  | ○ | 4 | 0.034 | 0.2 | 0.25 | 0.034 | [5 empty] | 空気管 |  | － |  | 0.1
E19 |  |  | ○ | 68 | 0.008 | 0.2 | 0.25 | 0.136 | [5 empty] | 電柱 |  | 0.6 |  | 0.3
E25 |  |  | ○ | 11 | 0.011 | 0.2 | 0.25 | 0.03 | [5 empty] | 屋外架線等 |  | 0.4 |  | 0.2
E39 |  |  | ○ | 51 | 0.017 | 0.2 | 0.25 | 0.217 | [5 empty] | 地中ケーブル |  | 0.6 |  | 0.3
[14 empty] | その他 |  | 実情による
[8 empty] | 人 |  |  |  | 人 |  | ※積算実務マニュアルの撤去歩掛りを使用する際には、撤去比率を“1”とする
計 |  | － |  | － | － | － | － | 12.61 | － | － | － | 0
撤去費算出調書
工事名称 | 山梨大学(武田1)ゼロエミッションみらいラボ(仮称)新営電気設備工事 | [5 empty] | 棟名称 | Ⅰ.工学部10号棟 |  |  |  | 工事科目 |  | 火災報知設備 | (2) | 撤去
名称 | 摘要 | 撤去内容 |  | 数量 | 電 工(集計) |  |  |  | 普通作業員(集計) |  |  |  | 備考
|  | 再 | 不用 |  | 歩 掛 | 撤 去 比 率 | その他 | 撤 去 工 数 | 歩 掛 | 撤 去 比 率 | その他 | 撤 去 工 数
（撤去） | [13 empty] | 電工撤去労務費
位置ﾎﾞｯｸｽ | 中浅四角 |  | ○ | 93 | 0.02 | 0.3 | 0.25 | 0.698 | [5 empty] | 撤去工数計 | 労務単価 |  | 撤去労務費
丸型露出ﾎﾞｯｸｽ | E19一方出 |  | ○ | 2 | 0.02 | 0.3 | 0.25 | 0.015 | [5 empty] | ① | ② |  | ③＝①×②
ｼﾞｮｲﾝﾄﾎﾞｯｸｽ | 中浅四角 |  | ○ | 1 | 0.02 | 0.3 | 0.25 | 0.008 | [5 empty] | 0.85 | 26400 |  | 22440
ﾌﾟﾙﾎﾞｯｸｽ | 100x100x75 |  | ○ | 2 | 0.0275 | 0.3 | 0.25 | 0.021
ﾌﾟﾙﾎﾞｯｸｽ | 150x150x100 |  | ○ | 4 | 0.04 | 0.3 | 0.25 | 0.06 | [5 empty] | 普通作業員撤去労務費
ﾌﾟﾙﾎﾞｯｸｽ | 200x200x100 |  | ○ | 1 | 0.05 | 0.3 | 0.25 | 0.019
ﾌﾟﾙﾎﾞｯｸｽ | 300x300x150 |  | ○ | 1 | 0.075 | 0.3 | 0.25 | 0.028 | [5 empty] | 撤去工数計 | 労務単価 |  | 撤去労務費
ﾌﾞﾗﾝｸﾌﾟﾚｰﾄ | 丸型 |  | ○ | 1 | 0.02 | 0.3 | 0.25 | 0.008 | [5 empty] | ④ | ⑤ |  | ⑥＝④×⑤
[14 empty] | 0 | 22600 |  | 0
[14 empty] | 22440 |  | 22440
[14 empty] | 合計（③+⑥） |  | 採用値
[14 empty] | 種別 |  | 再使用 |  | 不用
[14 empty] | 電線・ケーブル |  | 0.4 |  | 0.2
[14 empty] | 電線管類 |  | 0.4 |  | 0.2
[14 empty] | 照明器具 |  | 0.4 |  | 0.3
[14 empty] | 配線器具 |  | 0.4 |  | 0.3
[14 empty] | 分電盤･端子盤等 |  | 0.4 |  | 0.2
[14 empty] | 変電機器 |  | 0.5 |  | 0.3
[14 empty] | 通信機器類 |  | 0.4 |  | 0.3
(防災含む)
[14 empty] | 空気管 |  | － |  | 0.1
[14 empty] | 電柱 |  | 0.6 |  | 0.3
[14 empty] | 屋外架線等 |  | 0.4 |  | 0.2
[14 empty] | 地中ケーブル |  | 0.6 |  | 0.3
[14 empty] | その他 |  | 実情による
[8 empty] | 人 |  |  |  | 人 |  | ※積算実務マニュアルの撤去歩掛りを使用する際には、撤去比率を“1”とする
計 |  | － |  | － | － | － | － | 0.85 | － | － | － | 0
撤去費算出調書
工事名称 | 山梨大学(武田1)ゼロエミッションみらいラボ(仮称)新営電気設備工事 | [5 empty] | 棟名称 | Ⅰ.工学部10号棟 |  |  |  | 工事科目 |  | 構内配電線路 |  | 撤去
名称 | 摘要 | 撤去内容 |  | 数量 | 電 工(集計) |  |  |  | 普通作業員(集計) |  |  |  | 備考
|  | 再 | 不用 |  | 歩 掛 | 撤 去 比 率 | その他 | 撤 去 工 数 | 歩 掛 | 撤 去 比 率 | その他 | 撤 去 工 数
（撤去） | [13 empty] | 電工撤去労務費
ｶﾊﾞｰｽｲｯﾁ | 1φ3P200A |  | ○ | 1 | 0.741 | 0.3 | 0.25 | 0.278 | [5 empty] | 撤去工数計 | 労務単価 |  | 撤去労務費
ｶﾊﾞｰｽｲｯﾁ | 1φ3P300A |  | ○ | 1 | 1.26 | 0.3 | 0.25 | 0.473 | [5 empty] | ① | ② |  | ③＝①×②
ｶﾊﾞｰｽｲｯﾁ | 3φ3P200A |  | ○ | 1 | 1.04 | 0.3 | 0.25 | 0.39 | [5 empty] | 15.58 | 26400 |  | 411310
IV 5.5 | 管内引抜 |  | ○ | 8 | 0.0028 | 0.2 | 0.25 | 0.006
IV 150 | 管内引抜 |  | ○ | 9 | 0.0146 | 0.2 | 0.25 | 0.033 | [5 empty] | 普通作業員撤去労務費
IV 250 | 管内引抜 |  | ○ | 5 | 0.0196 | 0.2 | 0.25 | 0.025
CV 22-3C | ころがし |  | ○ | 8 | 0.0376 | 0.2 | 0.25 | 0.075 | [5 empty] | 撤去工数計 | 労務単価 |  | 撤去労務費
CV 22-3C | ﾗｯｸ |  | ○ | 91 | 0.0564 | 0.2 | 0.25 | 1.283 | [5 empty] | ④ | ⑤ |  | ⑥＝④×⑤
CVT 100 | ころがし |  | ○ | 6 | 0.0896 | 0.2 | 0.25 | 0.134 | [5 empty] | 0 | 22600 |  | 0
CVT 100 | ﾗｯｸ |  | ○ | 40 | 0.1344 | 0.2 | 0.25 | 1.344 | [5 empty] | 411310 |  | 411310
CVT 150 | ころがし |  | ○ | 8 | 0.1096 | 0.2 | 0.25 | 0.219 | [5 empty] | 合計（③+⑥） |  | 採用値
CVT 150 | ﾗｯｸ |  | ○ | 164 | 0.1644 | 0.2 | 0.25 | 6.74
CVT 250 | ころがし |  | ○ | 3 | 0.1568 | 0.2 | 0.25 | 0.118 | [5 empty] | 種別 |  | 再使用 |  | 不用
CVT 250 | ﾗｯｸ |  | ○ | 76 | 0.2352 | 0.2 | 0.25 | 4.469 | [5 empty] | 電線・ケーブル |  | 0.4 |  | 0.2
[14 empty] | 電線管類 |  | 0.4 |  | 0.2
[14 empty] | 照明器具 |  | 0.4 |  | 0.3
[14 empty] | 配線器具 |  | 0.4 |  | 0.3
[14 empty] | 分電盤･端子盤等 |  | 0.4 |  | 0.2
[14 empty] | 変電機器 |  | 0.5 |  | 0.3
[14 empty] | 通信機器類 |  | 0.4 |  | 0.3
(防災含む)
[14 empty] | 空気管 |  | － |  | 0.1
[14 empty] | 電柱 |  | 0.6 |  | 0.3
[14 empty] | 屋外架線等 |  | 0.4 |  | 0.2
[14 empty] | 地中ケーブル |  | 0.6 |  | 0.3
[14 empty] | その他 |  | 実情による
[8 empty] | 人 |  |  |  | 人 |  | ※積算実務マニュアルの撤去歩掛りを使用する際には、撤去比率を“1”とする
計 |  | － |  | － | － | － | － | 15.58 | － | － | － | 0
撤去費算出調書
工事名称 | 山梨大学(武田1)ゼロエミッションみらいラボ(仮称)新営電気設備工事 | [5 empty] | 棟名称 | Ⅰ.工学部10号棟 |  |  |  | 工事科目 |  | 構内通信線路 |  | 撤去
名称 | 摘要 | 撤去内容 |  | 数量 | 電 工(集計) |  |  |  | 普通作業員(集計) |  |  |  | 備考
|  | 再 | 不用 |  | 歩 掛 | 撤 去 比 率 | その他 | 撤 去 工 数 | 歩 掛 | 撤 去 比 率 | その他 | 撤 去 工 数
（撤去） | [13 empty] | 電工撤去労務費
CPEV 0.65-5P | ころがし |  | ○ | 6 | 0.0136 | 0.2 | 0.25 | 0.02 | [5 empty] | 撤去工数計 | 労務単価 |  | 撤去労務費
CPEV 0.65-5P | ﾗｯｸ |  | ○ | 35 | 0.0204 | 0.2 | 0.25 | 0.179 | [5 empty] | ① | ② |  | ③＝①×②
CCP 0.5-100P | 管内引抜 |  | ○ | 10 | 0.064 | 0.2 | 0.25 | 0.16 | [5 empty] | 2.14 | 26400 |  | 56500
CCP 0.5-100P | ころがし |  | ○ | 3 | 0.0512 | 0.2 | 0.25 | 0.038
CCP 0.5-100P | ﾗｯｸ |  | ○ | 46 | 0.0768 | 0.2 | 0.25 | 0.883 | [5 empty] | 普通作業員撤去労務費
HP 1.2-10P | ころがし |  | ○ | 6 | 0.0248 | 0.2 | 0.25 | 0.037
HP 1.2-10P | ﾗｯｸ |  | ○ | 35 | 0.0372 | 0.2 | 0.25 | 0.326 | [5 empty] | 撤去工数計 | 労務単価 |  | 撤去労務費
HP 1.2-20P | 管内引抜 |  | ○ | 3 | 0.039 | 0.2 | 0.25 | 0.029 | [5 empty] | ④ | ⑤ |  | ⑥＝④×⑤
HP 1.2-20P | ころがし |  | ○ | 3 | 0.0312 | 0.2 | 0.25 | 0.023 | [5 empty] | 0 | 22600 |  | 0
HP 1.2-20P | ﾗｯｸ |  | ○ | 31 | 0.0468 | 0.2 | 0.25 | 0.363 | [5 empty] | 56500 |  | 56500
E51 |  |  | ○ | 15 | 0.024 | 0.2 | 0.25 | 0.09 | [5 empty] | 合計（③+⑥） |  | 採用値
[14 empty] | 種別 |  | 再使用 |  | 不用
[14 empty] | 電線・ケーブル |  | 0.4 |  | 0.2
[14 empty] | 電線管類 |  | 0.4 |  | 0.2
[14 empty] | 照明器具 |  | 0.4 |  | 0.3
[14 empty] | 配線器具 |  | 0.4 |  | 0.3
[14 empty] | 分電盤･端子盤等 |  | 0.4 |  | 0.2
[14 empty] | 変電機器 |  | 0.5 |  | 0.3
[14 empty] | 通信機器類 |  | 0.4 |  | 0.3
(防災含む)
[14 empty] | 空気管 |  | － |  | 0.1
[14 empty] | 電柱 |  | 0.6 |  | 0.3
[14 empty] | 屋外架線等 |  | 0.4 |  | 0.2
[14 empty] | 地中ケーブル |  | 0.6 |  | 0.3
[14 empty] | その他 |  | 実情による
[8 empty] | 人 |  |  |  | 人 |  | ※積算実務マニュアルの撤去歩掛りを使用する際には、撤去比率を“1”とする
計 |  | － |  | － | － | － | － | 2.14 | － | － | － | 0
撤去費算出調書
工事名称 | 山梨大学(武田1)ゼロエミッションみらいラボ(仮称)新営電気設備工事 | [5 empty] | 棟名称 | Ⅰ.工学部10号棟 |  |  |  | 工事科目 |  | 動力幹線 | 撤去
名称 | 摘要 | 撤去内容 |  | 数量 | 電 工(集計) |  |  |  | 普通作業員(集計) |  |  |  | 備考
|  | 再 | 不用 |  | 歩 掛 | 撤 去 比 率 | その他 | 撤 去 工 数 | 歩 掛 | 撤 去 比 率 | その他 | 撤 去 工 数
（撤去） | [13 empty] | 電工撤去労務費
[8 empty] | 0 | [5 empty] | 撤去工数計 | 労務単価 |  | 撤去労務費
[8 empty] | 0 | [5 empty] | ① | ② |  | ③＝①×②
[8 empty] | 0 | [5 empty] | 0 | 26400 |  | 0
0
[8 empty] | 0 | [5 empty] | 普通作業員撤去労務費
0
[8 empty] | 0 | [5 empty] | 撤去工数計 | 労務単価 |  | 撤去労務費
[8 empty] | 0 | [5 empty] | ④ | ⑤ |  | ⑥＝④×⑤
[8 empty] | 0 | [5 empty] | 0 | 22600 |  | 0
[8 empty] | 0 | [5 empty] | 0 |  | 0
[8 empty] | 0 | [5 empty] | 合計（③+⑥） |  | 採用値
0
[8 empty] | 0 | [5 empty] | 種別 |  | 再使用 |  | 不用
[8 empty] | 0 | [5 empty] | 電線・ケーブル |  | 0.4 |  | 0.2
[8 empty] | 0 | [5 empty] | 電線管類 |  | 0.4 |  | 0.2
[8 empty] | 0 | [5 empty] | 照明器具 |  | 0.4 |  | 0.3
[8 empty] | 0 | [5 empty] | 配線器具 |  | 0.4 |  | 0.3
[8 empty] | 0 | [5 empty] | 分電盤･端子盤等 |  | 0.4 |  | 0.2
[8 empty] | 0 | [5 empty] | 変電機器 |  | 0.5 |  | 0.3
[14 empty] | 通信機器類 |  | 0.4 |  | 0.3
(防災含む)
[14 empty] | 空気管 |  | － |  | 0.1
[14 empty] | 電柱 |  | 0.6 |  | 0.3
[14 empty] | 屋外架線等 |  | 0.4 |  | 0.2
[14 empty] | 地中ケーブル |  | 0.6 |  | 0.3
[14 empty] | その他 |  | 実情による
[8 empty] | 人 |  |  |  | 人 |  | ※積算実務マニュアルの撤去歩掛りを使用する際には、撤去比率を“1”とする
計 |  | － |  | － | － | － | － | 0 | － | － | － | 0
撤去費算出調書
工事名称 | 山梨大学(武田1)ゼロエミッションみらいラボ(仮称)新営電気設備工事 | [5 empty] | 棟名称 | Ⅰ.工学部10号棟 |  |  |  | 工事科目 |  | 動力分岐 | 撤去 | 1
名称 | 摘要 | 撤去内容 |  | 数量 | 電 工(集計) |  |  |  | 普通作業員(集計) |  |  |  | 備考
|  | 再 | 不用 |  | 歩 掛 | 撤 去 比 率 | その他 | 撤 去 工 数 | 歩 掛 | 撤 去 比 率 | その他 | 撤 去 工 数
（撤去） | [13 empty] | 電工撤去労務費
[8 empty] | 0 | [5 empty] | 撤去工数計 | 労務単価 |  | 撤去労務費
[8 empty] | 0 | [5 empty] | ① | ② |  | ③＝①×②
[8 empty] | 0 | [6 empty] | 26400 |  | 0
0
[8 empty] | 0 | [5 empty] | 普通作業員撤去労務費
0
[8 empty] | 0 | [5 empty] | 撤去工数計 | 労務単価 |  | 撤去労務費
[8 empty] | 0 | [5 empty] | ④ | ⑤ |  | ⑥＝④×⑤
[8 empty] | 0 | [6 empty] | 22600 |  | 0
[8 empty] | 0 | [5 empty] | 0 |  | 0
[8 empty] | 0 | [5 empty] | 合計（③+⑥） |  | 採用値
0
[8 empty] | 0 | [5 empty] | 種別 |  | 再使用 |  | 不用
[8 empty] | 0 | [5 empty] | 電線・ケーブル |  | 0.4 |  | 0.2
[8 empty] | 0 | [5 empty] | 電線管類 |  | 0.4 |  | 0.2
[8 empty] | 0 | [5 empty] | 照明器具 |  | 0.4 |  | 0.3
[8 empty] | 0 | [5 empty] | 配線器具 |  | 0.4 |  | 0.3
[8 empty] | 0 | [5 empty] | 分電盤･端子盤等 |  | 0.4 |  | 0.2
[8 empty] | 0 | [5 empty] | 変電機器 |  | 0.5 |  | 0.3
[8 empty] | 0 | [5 empty] | 通信機器類 |  | 0.4 |  | 0.3
[8 empty] | 0 | [5 empty] | (防災含む)
[8 empty] | 0 | [5 empty] | 空気管 |  | － |  | 0.1
[8 empty] | 0 | [5 empty] | 電柱 |  | 0.6 |  | 0.3
[8 empty] | 0 | [5 empty] | 屋外架線等 |  | 0.4 |  | 0.2
[8 empty] | 0 | [5 empty] | 地中ケーブル |  | 0.6 |  | 0.3
[14 empty] | その他 |  | 実情による
[8 empty] | 人 |  |  |  | 人 |  | ※積算実務マニュアルの撤去歩掛りを使用する際には、撤去比率を“1”とする
計 |  | － |  | － | － | － | － | 0 | － | － | － | 0
撤去費算出調書
工事名称 | 山梨大学(武田1)ゼロエミッションみらいラボ(仮称)新営電気設備工事 | [5 empty] | 棟名称 | Ⅰ.工学部10号棟 |  |  |  | 工事科目 |  | 動力分岐 | 撤去 | 2
名称 | 摘要 | 撤去内容 |  | 数量 | 電 工(集計) |  |  |  | 普通作業員(集計) |  |  |  | 備考
|  | 再 | 不用 |  | 歩 掛 | 撤 去 比 率 | その他 | 撤 去 工 数 | 歩 掛 | 撤 去 比 率 | その他 | 撤 去 工 数
（撤去） | [13 empty] | 電工撤去労務費
[8 empty] | 0 | [5 empty] | 撤去工数計 | 労務単価 |  | 撤去労務費
[8 empty] | 0 | [5 empty] | ① | ② |  | ③＝①×②
[8 empty] | 0 | [6 empty] | 26400 |  | 0
0
[8 empty] | 0 | [5 empty] | 普通作業員撤去労務費
0
[8 empty] | 0 | [5 empty] | 撤去工数計 | 労務単価 |  | 撤去労務費
[8 empty] | 0 | [5 empty] | ④ | ⑤ |  | ⑥＝④×⑤
[8 empty] | 0 | [6 empty] | 22600 |  | 0
[8 empty] | 0 | [5 empty] | 0 |  | 0
[8 empty] | 0 | [5 empty] | 合計（③+⑥） |  | 採用値
0
[8 empty] | 0 | [5 empty] | 種別 |  | 再使用 |  | 不用
[8 empty] | 0 | [5 empty] | 電線・ケーブル |  | 0.4 |  | 0.2
[8 empty] | 0 | [5 empty] | 電線管類 |  | 0.4 |  | 0.2
[8 empty] | 0 | [5 empty] | 照明器具 |  | 0.4 |  | 0.3
[8 empty] | 0 | [5 empty] | 配線器具 |  | 0.4 |  | 0.3
[8 empty] | 0 | [5 empty] | 分電盤･端子盤等 |  | 0.4 |  | 0.2
[8 empty] | 0 | [5 empty] | 変電機器 |  | 0.5 |  | 0.3
[8 empty] | 0 | [5 empty] | 通信機器類 |  | 0.4 |  | 0.3
[8 empty] | 0 | [5 empty] | (防災含む)
[8 empty] | 0 | [5 empty] | 空気管 |  | － |  | 0.1
[8 empty] | 0 | [5 empty] | 電柱 |  | 0.6 |  | 0.3
[8 empty] | 0 | [5 empty] | 屋外架線等 |  | 0.4 |  | 0.2
[8 empty] | 0 | [5 empty] | 地中ケーブル |  | 0.6 |  | 0.3
[8 empty] | 0 | [5 empty] | その他 |  | 実情による
0
[8 empty] | 人 |  |  |  | 人 |  | ※積算実務マニュアルの撤去歩掛りを使用する際には、撤去比率を“1”とする
計 |  | － |  | － | － | － | － | 0 | － | － | － | 0
撤去費算出調書
工事名称 | 山梨大学(武田1)ゼロエミッションみらいラボ(仮称)新営電気設備工事 | [5 empty] | 棟名称 | Ⅰ.工学部10号棟 |  |  |  | 工事科目 |  | 動力分岐 | 撤去 | 3
名称 | 摘要 | 撤去内容 |  | 数量 | 電 工(集計) |  |  |  | 普通作業員(集計) |  |  |  | 備考
|  | 再 | 不用 |  | 歩 掛 | 撤 去 比 率 | その他 | 撤 去 工 数 | 歩 掛 | 撤 去 比 率 | その他 | 撤 去 工 数
（撤去） | [13 empty] | 電工撤去労務費
[8 empty] | 0 | [5 empty] | 撤去工数計 | 労務単価 |  | 撤去労務費
[8 empty] | 0 | [5 empty] | ① | ② |  | ③＝①×②
[8 empty] | 0 | [6 empty] | 26400 |  | 0
0
[8 empty] | 0 | [5 empty] | 普通作業員撤去労務費
0
[8 empty] | 0 | [5 empty] | 撤去工数計 | 労務単価 |  | 撤去労務費
[8 empty] | 0 | [5 empty] | ④ | ⑤ |  | ⑥＝④×⑤
[8 empty] | 0 | [6 empty] | 22600 |  | 0
[8 empty] | 0 | [5 empty] | 0 |  | 0
[8 empty] | 0 | [5 empty] | 合計（③+⑥） |  | 採用値
0
[8 empty] | 0 | [5 empty] | 種別 |  | 再使用 |  | 不用
[8 empty] | 0 | [5 empty] | 電線・ケーブル |  | 0.4 |  | 0.2
[8 empty] | 0 | [5 empty] | 電線管類 |  | 0.4 |  | 0.2
[8 empty] | 0 | [5 empty] | 照明器具 |  | 0.4 |  | 0.3
[8 empty] | 0 | [5 empty] | 配線器具 |  | 0.4 |  | 0.3
[8 empty] | 0 | [5 empty] | 分電盤･端子盤等 |  | 0.4 |  | 0.2
[8 empty] | 0 | [5 empty] | 変電機器 |  | 0.5 |  | 0.3
[8 empty] | 0 | [5 empty] | 通信機器類 |  | 0.4 |  | 0.3
[8 empty] | 0 | [5 empty] | (防災含む)
[8 empty] | 0 | [5 empty] | 空気管 |  | － |  | 0.1
[8 empty] | 0 | [5 empty] | 電柱 |  | 0.6 |  | 0.3
[14 empty] | 屋外架線等 |  | 0.4 |  | 0.2
[14 empty] | 地中ケーブル |  | 0.6 |  | 0.3
[14 empty] | その他 |  | 実情による
[8 empty] | 人 |  |  |  | 人 |  | ※積算実務マニュアルの撤去歩掛りを使用する際には、撤去比率を“1”とする
計 |  | － |  | － | － | － | － | 0 | － | － | － | 0
撤去費算出調書
工事名称 | 山梨大学(武田1)ゼロエミッションみらいラボ(仮称)新営電気設備工事 | [5 empty] | 棟名称 | Ⅰ.工学部10号棟 |  |  |  | 工事科目 |  | 動力分岐 | 撤去 | 4
名称 | 摘要 | 撤去内容 |  | 数量 | 電 工(集計) |  |  |  | 普通作業員(集計) |  |  |  | 備考
|  | 再 | 不用 |  | 歩 掛 | 撤 去 比 率 | その他 | 撤 去 工 数 | 歩 掛 | 撤 去 比 率 | その他 | 撤 去 工 数
（撤去） | [13 empty] | 電工撤去労務費
[8 empty] | 0 | [5 empty] | 撤去工数計 | 労務単価 |  | 撤去労務費
[8 empty] | 0 | [5 empty] | ① | ② |  | ③＝①×②
[8 empty] | 0 | [5 empty] | 0 | 26400 |  | 0
0
[8 empty] | 0 | [5 empty] | 普通作業員撤去労務費
0
[8 empty] | 0 | [5 empty] | 撤去工数計 | 労務単価 |  | 撤去労務費
[8 empty] | 0 | [5 empty] | ④ | ⑤ |  | ⑥＝④×⑤
[8 empty] | 0 | [5 empty] | 0 | 22600 |  | 0
[8 empty] | 0 | [5 empty] | 0 |  | 0
[8 empty] | 0 | [5 empty] | 合計（③+⑥） |  | 採用値
0
[8 empty] | 0 | [5 empty] | 種別 |  | 再使用 |  | 不用
[8 empty] | 0 | [5 empty] | 電線・ケーブル |  | 0.4 |  | 0.2
[14 empty] | 電線管類 |  | 0.4 |  | 0.2
[14 empty] | 照明器具 |  | 0.4 |  | 0.3
[14 empty] | 配線器具 |  | 0.4 |  | 0.3
[14 empty] | 分電盤･端子盤等 |  | 0.4 |  | 0.2
[14 empty] | 変電機器 |  | 0.5 |  | 0.3
[14 empty] | 通信機器類 |  | 0.4 |  | 0.3
(防災含む)
[14 empty] | 空気管 |  | － |  | 0.1
[14 empty] | 電柱 |  | 0.6 |  | 0.3
[14 empty] | 屋外架線等 |  | 0.4 |  | 0.2
[14 empty] | 地中ケーブル |  | 0.6 |  | 0.3
[14 empty] | その他 |  | 実情による
[8 empty] | 人 |  |  |  | 人 |  | ※積算実務マニュアルの撤去歩掛りを使用する際には、撤去比率を“1”とする
計 |  | － |  | － | － | － | － | 0 | － | － | － | 0
撤去費算出調書
工事名称 | 山梨大学(武田1)ゼロエミッションみらいラボ(仮称)新営電気設備工事 | [5 empty] | 棟名称 | 応用生物科学部Ｃ棟 |  |  |  | 工事科目 |  | 受変電設備 | 再取付
名称 | 摘要 | 撤去内容 |  | 数量 | 電 工(集計) |  |  |  | 普通作業員(集計) |  |  |  | 備考
|  | 再 | 不用 |  | 歩 掛 | 撤 去 比 率 | その他 | 撤 去 工 数 | 歩 掛 | 撤 去 比 率 | その他 | 撤 去 工 数
電工撤去労務費
[8 empty] | 0 |  |  |  | 0 |  | 撤去工数計 | 労務単価 |  | 撤去労務費
[14 empty] | ① | ② |  | ③＝①×②
[14 empty] | 0 | 26400 |  | 0
普通作業員撤去労務費
[14 empty] | 撤去工数計 | 労務単価 |  | 撤去労務費
[14 empty] | ④ | ⑤ |  | ⑥＝④×⑤
[14 empty] | 0 | 22600 |  | 0
[14 empty] | 0 |  | 0
[14 empty] | 合計（③+⑥） |  | 採用値
[14 empty] | 種別 |  | 再使用 |  | 不用
[14 empty] | 電線・ケーブル |  | 0.4 |  | 0.2
[14 empty] | 電線管類 |  | 0.4 |  | 0.2
[14 empty] | 照明器具 |  | 0.4 |  | 0.3
[14 empty] | 配線器具 |  | 0.4 |  | 0.3
[14 empty] | 分電盤･端子盤等 |  | 0.4 |  | 0.2
[14 empty] | 変電機器 |  | 0.5 |  | 0.3
[14 empty] | 通信機器類 |  | 0.4 |  | 0.3
(防災含む)
[14 empty] | 空気管 |  | － |  | 0.1
[14 empty] | 電柱 |  | 0.6 |  | 0.3
[14 empty] | 屋外架線等 |  | 0.4 |  | 0.2
[14 empty] | 地中ケーブル |  | 0.6 |  | 0.3
[14 empty] | その他 |  | 実情による
[8 empty] | 人 |  |  |  | 人 |  | ※積算実務マニュアルの撤去歩掛りを使用する際には、撤去比率を“1”とする
計 |  | － |  | － | － | － | － | 0 | － | － | － | 0
撤去費算出調書
工事名称 | 山梨大学(武田1)ゼロエミッションみらいラボ(仮称)新営電気設備工事 | [5 empty] | 棟名称 | Ⅰ.工学部10号棟 |  |  |  | 工事科目 |  | 受変電設備 | 再取付
名称 | 摘要 | 撤去内容 |  | 数量 | 電 工(集計) |  |  |  | 普通作業員(集計) |  |  |  | 備考
|  | 再 | 不用 |  | 歩 掛 | 撤 去 比 率 | その他 | 撤 去 工 数 | 歩 掛 | 撤 去 比 率 | その他 | 撤 去 工 数
電工撤去労務費
[14 empty] | 撤去工数計 | 労務単価 |  | 撤去労務費
[8 empty] | 0 | [5 empty] | ① | ② |  | ③＝①×②
[8 empty] | 0 | [5 empty] | 0 | 20400 |  | 0
[8 empty] | 0 | [5 empty] | 0 | 18900 |  | 0
[8 empty] | 0 | [5 empty] | 0 |  | 0
[14 empty] | 合計（③+⑥） |  | 採用値
[14 empty] | 種別 |  | 再使用 |  | 不用
[14 empty] | 電線・ケーブル |  | 0.4 |  | 0.2
[14 empty] | 電線管類 |  | 0.4 |  | 0.2
[14 empty] | 照明器具 |  | 0.4 |  | 0.3
[14 empty] | 配線器具 |  | 0.4 |  | 0.3
[14 empty] | 分電盤･端子盤等 |  | 0.4 |  | 0.2
[14 empty] | 変電機器 |  | 0.5 |  | 0.3
[14 empty] | 通信機器類 |  | 0.4 |  | 0.3
(防災含む)
[14 empty] | 空気管 |  | － |  | 0.1
[14 empty] | 電柱 |  | 0.6 |  | 0.3
[14 empty] | 屋外架線等 |  | 0.4 |  | 0.2
[14 empty] | 地中ケーブル |  | 0.6 |  | 0.3
[14 empty] | その他 |  | 実情による
[14 empty] | 地中ケーブル |  | 0.6 |  | 0.3
[14 empty] | その他 |  | 実情による
[8 empty] | 人 |  |  |  | 人
計 |  | － |  | － | － | － | － | 0 | － | － | － | 0
撤去費算出調書
工事名称 | 山梨大学(武田1)ゼロエミッションみらいラボ(仮称)新営電気設備工事 | [5 empty] | 棟名称 | #REF! |  |  |  | 工事科目
名称 | 摘要 | 撤去内容 |  | 数量 | 電 工(集計) |  |  |  | 普通作業員(集計) |  |  |  | 備考
|  | 再 | 不用 |  | 歩 掛 | 撤 去 比 率 | その他 | 撤 去 工 数 | 歩 掛 | 撤 去 比 率 | その他 | 撤 去 工 数
電工撤去労務費
スポット型感知器 | 差動式 2種 |  | ○ | 40 | 0.133 | 0.3 | 0.2 | 1.915 | [5 empty] | 撤去工数計 | 労務単価 |  | 撤去労務費
スポット型感知器 | 定温式 |  | ○ | 2 | 0.133 | 0.3 | 0.2 | 0.096 | [5 empty] | ① | ② |  | ③＝①×②
煙感知器 | 2種 |  | ○ | 1 | 0.159 | 0.3 | 0.2 | 0.057 | [5 empty] | 2.54 | 20400 |  | 51820
煙感知器 | 3種 |  | ○ | 3 | 0.159 | 0.3 | 0.2 | 0.172 | [5 empty] | 0 | 18900 |  | 0
発信器 | P型1級 |  | ○ | 3 | 0.283 | 0.3 | 0.2 | 0.306 | [5 empty] | 51820 |  | 51820
[14 empty] | 合計（③+⑥） |  | 採用値
[14 empty] | 種別 |  | 再使用 |  | 不用
[14 empty] | 電線・ケーブル |  | 0.4 |  | 0.2
[14 empty] | 電線管類 |  | 0.4 |  | 0.2
[14 empty] | 照明器具 |  | 0.4 |  | 0.3
[14 empty] | 配線器具 |  | 0.4 |  | 0.3
[14 empty] | 分電盤･端子盤等 |  | 0.4 |  | 0.2
[14 empty] | 変電機器 |  | 0.5 |  | 0.3
[14 empty] | 通信機器類 |  | 0.4 |  | 0.3
(防災含む)
[14 empty] | 空気管 |  | － |  | 0.1
[14 empty] | 電柱 |  | 0.6 |  | 0.3
[14 empty] | 屋外架線等 |  | 0.4 |  | 0.2
[14 empty] | 地中ケーブル |  | 0.6 |  | 0.3
[14 empty] | その他 |  | 実情による
[14 empty] | 地中ケーブル |  | 0.6 |  | 0.3
[14 empty] | その他 |  | 実情による
[8 empty] | 人 |  |  |  | 人
計 |  | － |  | － | － | － | － | 2.54 | － | － | － | 0